## Перечень мероприятий-2026
№ п/п | Город | Объекты-2026 | Идентификатор | Стоимость работ, т.р. с НДС (22%) | Физ.пок.
1 | Владимир | Строительство КЛ-0,4/6/10 кВ | ЭN232704_01 | 34074.4029 | 3.45
2 | Владимир | Разработка ПСД | ЭN232709_02 | 9187.0496
3 | Владимир | Реконструкция ТП-198 пр-т Строителей, д.14г | ЭN232702_19 | 6154.8187 | 2х400 кВА
4 | Владимир | Реконструкция ТП-3 ул. Урицкого, 61а | ЭN232702_88 | 10600.7833 | 400 кВА
5 | Владимир | Реконструкция ТП-90 ул. Большая Московская,100а | ЭN232702_89 | 10600.7833 | 400 кВА
6 | Владимир | Реконструкция ТП-128 ул. Мира, 55а | ЭN232702_90 | 10600.7833 | 250 кВА
7 | Владимир | Реконструкция ТП-137 ул. Урицкого, 30г | ЭN232702_91 | 8573.183 | 400 кВА
8 | Владимир | Строительство ТП-176 Лыбедский проезд, 2 | ЭN232702_92 | 10600.7833 | 400 кВА
9 | Владимир | Реконструкция ТП-218 ул. Горького, д. 55 б | ЭN232702_94 | 10600.7833 | 250 кВА
10 | Владимир | Реконструкция ТП-243 ул. Лакина, 135а | ЭN232702_95 | 15901.175 | 2х400 кВА
11 | Владимир | Реконструкция ТП-24 ул. Хирурга Орлова, д.8б | ЭN232702_82 | 15901.175 | 2х400 кВА
12 | Владимир | Реконструкция ТП-249 ул. Добросельская, 205б | ЭN232702_96 | 15901.175 | 2х400 кВА
13 | Владимир | Строительство КТП в районе ул.Рокадная дорога | ЭN232702_97 | 10600.7833 | 400 кВА
14 | Владимир | Реконструкция ТП-299 ул.Растопчина, д.45г | ЭN232702_45 | 8573.183 | 2х400 кВА
15 | Владимир | Реконструкция ТП-298 Комиссарова, д. 41а | ЭN232702_46 | 8573.183 | 2х400 кВА
16 | Владимир | Реконструкция ТП-290 ул.Растопчина, д.39г | ЭN232702_47 | 8573.183 | 2х400 кВА
17 | Владимир | Реконструкция ТП-170 ул. Мира, д.28а | ЭN232702_48 | 10600.7833 | 400 кВА
18 | Владимир | Реконструкция ТП-12 ул.Михайловская, д.8б | ЭN232702_49 | 15901.175 | 250 кВА
19 | Владимир | Реконструкция ТП-79 ул. П.Осипенко, д.10а | ЭN232702_50 | 10600.7833 | 400 кВА
20 | Владимир | Реконструкция ТП-173 ул. Мира, д.70а | ЭN232702_51 | 10600.7833 | 250 кВА
21 | Владимир | Реконструкция ТП-102 ул. Мира, д.49а | ЭN232702_52 | 8573.183 | 2х400 кВА
22 | Владимир | Реконструкция ТП-52 ул. Северная, д.14а | ЭN232702_53 | 10600.7833 | 400 кВА
23 | Владимир | Строительство КТП взамен КТП-633 и сетей | ЭN232702_23 | 3506.0877 | 250 кВА
24 | Судогда | Цифровизация сетей | ЭN232707_02 | 2981.5748
25 | Судогда | Строительство ВЛ 10-0,4 кВ п.Болотский | ЭN232705_15 | 23548.0527 | 5
26 | Судогда | Строительство ВЛ 10-0,4 кВ п.Андреево | ЭN232705_16 | 2200 | 4
27 | Собинка | Реконструкция КЛ-10 кВ ф.101, ф.102 с ПС "Ундол" | ЭN232703_02 | 6734.0433 | 0.26
28 | Собинка | Строительство КЛ-0,4/6/10 кВ | ЭN232704_34 | 14691.2197 | 1.61
29 | Собинка | Строительство КТП в п.Перебор | ЭN232702_69 | 10600.7833 | 400 кВА
30 | Собинка | Строительство КТП в районе ул.Центральная | ЭN232702_25 | 10600.7833 | 250 кВА
31 | Собинка | Строительство КТП взамен ТП-28 г.Лакинск | ЭN232702_36 | 9054.3113 | 400 кВА
32 | Собинка | Строительство КТП взамен КТП-15 | ЭN232702_87 | 10600.7833 | 250 кВА
33 | Ю-П | Строительство КЛ-10кВ от ТП-24 до ТП-23, от ТП-24 до ТП-14 | ЭN232709_28 | 10351.4881 | 1.4
34 | Ю-П | Строительство КЛ-10кВ ТП-11-ТП-23 | ЭN232704_14 | 1950.5441 | 0.23
35 | Ю-П | Строительство КЛ-10кВ ТП-49-ТП-1 | ЭN232704_15 | 3731.4757 | 0.44
36 | Ю-П | Строительство КЛ-10кВ ТП-20-ТП-26 | ЭN232704_16 | 2544.188 | 0.3
37 | Ю-П | Строительство КЛ-10кВ ТП-9-ТП-42 | ЭN232704_17 | 4409.9259 | 0.52
38 | Петушки | Реконструкция ВЛИ-0,4кВ от КТП-5 ф.ул.Ленина | ЭN232705_10 | 5480.605 | 1.1
39 | Петушки | Строительство КТП взамен КТП-1 ул. Красноармейская | ЭN232702_58 | 10600.7833 | 400 кВА
40 | Петушки | Строительство КТП ул.Кирова | ЭN232708_11 | 10600.7833 | 250 кВА
41 | Петушки | Строительство ВЛЗ-10кВ от КТП ул.Кирова до ТП-3 | ЭN232710_05 | 5045.9729 | 0.85
42 | Петушки | Строительство КТП п.Городищи в районе ул.1905 года | ЭN232708_02 | 10600.7833 | 250 кВА
43 | Гусь-Хрустальный | Строительство КЛ-6 кВ ТП-49-ТП-101 | ЭN232709_12 | 8480.6267 | 1
44 | Гусь-Хрустальный | Реконструкция ТП-101 | ЭN232702_38 | 10600.7833 | 1
45 | Гусь-Хрустальный | Строительство КЛ-6 кВ ПС "Гусь" (ф.607) - ТП-80 | ЭN232709_13 | 15232.1172 | 1.6
46 | Гусь-Хрустальный | Строительство КЛ-6 кВ ТП-4-ТП-33 | ЭN232704_18 | 3816.282 | 0.45
47 | Гусь-Хрустальный | Строительство КЛ-0,4 кВ | ЭN232703_01 | 11463.7745 | 2.65
48 | Киржач | Строительство КЛ-10кВ ТП-5КО - ф. 1007 ПС "Октябрьская" | ЭN232704_10 | 6658.5818 | 0.5
49 | Киржач | Строительство КЛ-10 кВ ф.1,2,3,10,11,12 ТПС Киржач | ЭN232704_11 | 32776.791 | 1.5
50 | Ковров | Строительство КЛ-6 кВ ПС "Северная" (фид. 6176)-ТП-130 | ЭN232704_12 | 8821.9719 | 1
51 | Ковров | Строительство КЛ-6 кВ ПС "Южная" (фид. 666)-РП-8 | ЭN232704_07 | 12720.94 | 1.5
52 | Ковров | Строительство КТП взамен ТП-211 | ЭN232702_62 | 15901.175 | 2х400 кВА
53 | Ковров | Строительство нового РТП ул.Северный проезд | ЭN232708_05 | 45583.3683 | 2х400 кВА
54 | Камешково | Строительство ВЛ-10 кВ Ф-25 от ЛР-10 до ПКУ-1 | ЭN232704_09 | 5936.4387 | 1
55 | Камешково | Строительство КЛ-10 кВ от КТП-8А до КТП-14 | ЭN232704_35 | 4240.3133 | 0.5
56 | Кольчугино | Строительство КЛ-0,4/6 кВ | ЭN232705_01 | 11163.8045 | 1.36
57 | Радужный | Реконструкция и строительство сетей | ЭN232715 | 7212.605 | 1.5
58 | Гороховец | Строительство электрических сетей 0,4 кВ | ЭN232705_02 | 6054 | 1.93
59 | Вязники | Строительство РТП взамен РП-2 ул.Заготзерно | ЭN232702_110 | 45583.3683 | 1
60 | Владимирская область | Строительство ЛЭП-0,4/6/10 кВ | ЭN232704_28 | 1157.2583 | 1.37

## УНЦ ИП2026
|  | "Утверждаю" |  |  |  | "Утверждаю"
|  | Генеральный директор ООО "ОРЭС" |  |  |  | Главный управляющий директор АО "ОРЭС-Владимирская область"
|  |  |  | В.А. Телегин |  |  |  | Н.Б. Голенкевич
СОГЛАСОВАНО:
Директор по экономике и финансам ООО "ОРЭС"
__________________Н.А. Подрезова
Перечень мероприятий инвестиционной программы АО "ОРЭС-Владимирская область" на 2026 г.
№ п/п | Город | Наименование мероприятия | Наименование согласно утв. ИП (ПОСТАНОВЛЕНИЕ №15 ДЖКХ) | Технические характеристики объекта | Обоснование необходимости |  |  |  |  | Идентификатор инвестиционного проекта | Плановые объемы инвестиционной программы, т.р. С НДС (сметы+акты) | Наименования мероприятий, работ проведенных при создании объекта | Укрупненные нормативы цен (УНЦ) по мероприятиям, работам | Номер расценки | Количественные характеристики объекта | Коэффициенты перехода (пересчета) от базового УНЦ к УНЦ субъектов Российской Федерации | Плановая стоимость мероприятий, работ согласно УНЦ | Стоимость объекта (по УНЦ без учёта НДС) | Стоимость объекта (УНЦ с учётом НДС) | Отклонение по УНЦ
[6 empty] | 2020 |  | 2021
1 | Владимир | Строительство КЛ-0,4/6/10 кВ | [7 empty] | ЭN232704_01 | 34074.4029 | Таблица К1. УНЦ КЛ 6 - 500 кВ (с алюминиевой жилой) (тыс. руб.) | 4928 | К1-08 - 2 | 3.45 | 1 | 17001.6 | 40530.6709 | 49447.4185 | 15373.0156
[12 empty] | Таблица Б2. УНЦ на устройство траншеи КЛ и восстановление благоустройства по трассе (тыс. руб.) с восстановлением газонов | 3355.08 | Б2-01- 4 | 3 | 1 | 10065.24
[12 empty] | Таблица П5. Затраты на проектно-изыскательские работы по КЛ (тыс. руб.) | 866.6 | П5-01 | 3 | 1 | 2599.8
[12 empty] | Таблица Б4. УНЦ на восстановление дорожного покрытия при прокладке кабельной линии (для всех субъектов Российской Федерации) (тыс. руб.) | 2.36 | Б4-01 | 2 | 1 | 4.72
[12 empty] | УНЦ выполнения специального перехода кабельной линии методом ГНБ (тыс. руб.) | 26087.97 | Н1-01 | 0.2 | 1 | 5217.594
2 | Владимир | Разработка ПСД | [7 empty] | ЭN232709_02 | 9187.0496 | Таблица П5. Затраты на проектно-изыскательские работы по КЛ (тыс. руб.) | 866.6 | П5-01 | 8 | 1 | 6932.8 | 8053.8681 | 9825.7191 | 638.6695
3 | Владимир | Реконструкция ТП-198 пр-т Строителей, д.14г | [7 empty] | ЭN232702_19 | 6154.8187 | Таблица Э3. УНЦ КТП блочного типа (бетонные, сэндвич-панели) 6 - 20 кВ (тыс. руб.) | 15877.84 | Э3-07 - 2 | 1 | 1 | 15877.84 | 18445.3655 | 22503.3459 | 16348.5272
4 | Владимир | Реконструкция ТП-3 ул. Урицкого, 61а | [7 empty] | ЭN232702_88 | 10600.7833 | Таблица Э3. УНЦ КТП блочного типа (бетонные, сэндвич-панели) 6 - 20 кВ (тыс. руб.) | 8889.14 | Э3-07 - 1 | 1 | 1 | 8889.14 | 10483.3718 | 12789.7136 | 2188.9303
[12 empty] | Таблица К1. УНЦ КЛ 6 - 500 кВ (с алюминиевой жилой) (тыс. руб.) | 1637.76 | К1-01 - 2 | 0.03 | 1 | 49.1328
[12 empty] | Таблица К1. УНЦ КЛ 6 - 500 кВ (с алюминиевой жилой) (тыс. руб.) | 2861.77 | К1-03- 2 | 0.03 | 1 | 85.8531
5 | Владимир | Реконструкция ТП-90 ул. Большая Московская,100а | [7 empty] | ЭN232702_89 | 10600.7833 | Таблица Э3. УНЦ КТП блочного типа (бетонные, сэндвич-панели) 6 - 20 кВ (тыс. руб.) | 8889.14 | Э3-07 - 1 | 1 | 1 | 8889.14 | 10483.3718 | 12789.7136 | 2188.9303
[12 empty] | Таблица К1. УНЦ КЛ 6 - 500 кВ (с алюминиевой жилой) (тыс. руб.) | 1637.76 | К1-01 - 2 | 0.03 | 1 | 49.1328
[12 empty] | Таблица К1. УНЦ КЛ 6 - 500 кВ (с алюминиевой жилой) (тыс. руб.) | 2861.77 | К1-03- 2 | 0.03 | 1 | 85.8531
6 | Владимир | Реконструкция ТП-128 ул. Мира, 55а | [7 empty] | ЭN232702_90 | 10600.7833 | Таблица Э3. УНЦ КТП блочного типа (бетонные, сэндвич-панели) 6 - 20 кВ (тыс. руб.) | 8541.08 | Э3-06 - 1 | 1 | 1 | 8541.08 | 10079.0288 | 12296.4151 | 1695.6318
[12 empty] | Таблица К1. УНЦ КЛ 6 - 500 кВ (с алюминиевой жилой) (тыс. руб.) | 1637.76 | К1-01 - 2 | 0.03 | 1 | 49.1328
[12 empty] | Таблица К1. УНЦ КЛ 6 - 500 кВ (с алюминиевой жилой) (тыс. руб.) | 2861.77 | К1-03- 2 | 0.03 | 1 | 85.8531
7 | Владимир | Реконструкция ТП-137 ул. Урицкого, 30г | [7 empty] | ЭN232702_91 | 8573.183 | Таблица Э3. УНЦ КТП блочного типа (бетонные, сэндвич-панели) 6 - 20 кВ (тыс. руб.) | 8889.14 | Э3-07 - 1 | 1 | 1 | 8889.14 | 10483.3718 | 12789.7136 | 4216.5306
[12 empty] | Таблица К1. УНЦ КЛ 6 - 500 кВ (с алюминиевой жилой) (тыс. руб.) | 1637.76 | К1-01 - 2 | 0.03 | 1 | 49.1328
[12 empty] | Таблица К1. УНЦ КЛ 6 - 500 кВ (с алюминиевой жилой) (тыс. руб.) | 2861.77 | К1-03- 2 | 0.03 | 1 | 85.8531
8 | Владимир | Строительство ТП-176 Лыбедский проезд, 2 | [7 empty] | ЭN232702_92 | 10600.7833 | Таблица Э3. УНЦ КТП блочного типа (бетонные, сэндвич-панели) 6 - 20 кВ (тыс. руб.) | 8889.14 | Э3-07 - 1 | 1 | 1 | 8889.14 | 10483.3718 | 12789.7136 | 2188.9303
[12 empty] | Таблица К1. УНЦ КЛ 6 - 500 кВ (с алюминиевой жилой) (тыс. руб.) | 1637.76 | К1-01 - 2 | 0.03 | 1 | 49.1328
[12 empty] | Таблица К1. УНЦ КЛ 6 - 500 кВ (с алюминиевой жилой) (тыс. руб.) | 2861.77 | К1-03- 2 | 0.03 | 1 | 85.8531
9 | Владимир | Реконструкция ТП-218 ул. Горького, д. 55 б | [7 empty] | ЭN232702_94 | 10600.7833 | Таблица Э3. УНЦ КТП блочного типа (бетонные, сэндвич-панели) 6 - 20 кВ (тыс. руб.) | 8541.08 | Э3-06 - 1 | 1 | 1 | 8541.08 | 10079.0288 | 12296.4151 | 1695.6318
[12 empty] | Таблица К1. УНЦ КЛ 6 - 500 кВ (с алюминиевой жилой) (тыс. руб.) | 1637.76 | К1-01 - 2 | 0.03 | 1 | 49.1328
[12 empty] | Таблица К1. УНЦ КЛ 6 - 500 кВ (с алюминиевой жилой) (тыс. руб.) | 2861.77 | К1-03- 2 | 0.03 | 1 | 85.8531
10 | Владимир | Реконструкция ТП-243 ул. Лакина, 135а | [7 empty] | ЭN232702_95 | 15901.175 | Таблица Э3. УНЦ КТП блочного типа (бетонные, сэндвич-панели) 6 - 20 кВ (тыс. руб.) | 15877.84 | Э3-07 - 2 | 1 | 1 | 15877.84 | 18602.1793 | 22694.6587 | 6793.4837
[12 empty] | Таблица К1. УНЦ КЛ 6 - 500 кВ (с алюминиевой жилой) (тыс. руб.) | 1637.76 | К1-01 - 2 | 0.03 | 1 | 49.1328
[12 empty] | Таблица К1. УНЦ КЛ 6 - 500 кВ (с алюминиевой жилой) (тыс. руб.) | 2861.77 | К1-03- 2 | 0.03 | 1 | 85.8531
11 | Владимир | Реконструкция ТП-24 ул. Хирурга Орлова, д.8б | [7 empty] | ЭN232702_82 | 15901.175 | Таблица Э3. УНЦ КТП блочного типа (бетонные, сэндвич-панели) 6 - 20 кВ (тыс. руб.) | 15877.84 | Э3-07 - 2 | 1 | 1 | 15877.84 | 18602.1793 | 22694.6587 | 6793.4837
[12 empty] | Таблица К1. УНЦ КЛ 6 - 500 кВ (с алюминиевой жилой) (тыс. руб.) | 1637.76 | К1-01 - 2 | 0.03 | 1 | 49.1328
[12 empty] | Таблица К1. УНЦ КЛ 6 - 500 кВ (с алюминиевой жилой) (тыс. руб.) | 2861.77 | К1-03- 2 | 0.03 | 1 | 85.8531
12 | Владимир | Реконструкция ТП-249 ул. Добросельская, 205б | [7 empty] | ЭN232702_96 | 15901.175 | Таблица Э3. УНЦ КТП блочного типа (бетонные, сэндвич-панели) 6 - 20 кВ (тыс. руб.) | 15877.84 | Э3-07 - 2 | 1 | 1 | 15877.84 | 18602.1793 | 22694.6587 | 6793.4837
[12 empty] | Таблица К1. УНЦ КЛ 6 - 500 кВ (с алюминиевой жилой) (тыс. руб.) | 1637.76 | К1-01 - 2 | 0.03 | 1 | 49.1328
[12 empty] | Таблица К1. УНЦ КЛ 6 - 500 кВ (с алюминиевой жилой) (тыс. руб.) | 2861.77 | К1-03- 2 | 0.03 | 1 | 85.8531
13 | Владимир | Строительство КТП в районе ул.Рокадная дорога | [7 empty] | ЭN232702_97 | 10600.7833 | Таблица Э3. УНЦ КТП блочного типа (бетонные, сэндвич-панели) 6 - 20 кВ (тыс. руб.) | 8889.14 | Э3-07 - 1 | 1 | 1 | 8889.14 | 10483.3718 | 12789.7136 | 2188.9303
[12 empty] | Таблица К1. УНЦ КЛ 6 - 500 кВ (с алюминиевой жилой) (тыс. руб.) | 1637.76 | К1-01 - 2 | 0.03 | 1 | 49.1328
[12 empty] | Таблица К1. УНЦ КЛ 6 - 500 кВ (с алюминиевой жилой) (тыс. руб.) | 2861.77 | К1-03- 2 | 0.03 | 1 | 85.8531
14 | Владимир | Реконструкция ТП-299 ул.Растопчина, д.45г | [7 empty] | ЭN232702_45 | 8573.183 | Таблица Э3. УНЦ КТП блочного типа (бетонные, сэндвич-панели) 6 - 20 кВ (тыс. руб.) | 15877.84 | Э3-07 - 2 | 1 | 1 | 15877.84 | 18602.1793 | 22694.6587 | 14121.4757
[12 empty] | Таблица К1. УНЦ КЛ 6 - 500 кВ (с алюминиевой жилой) (тыс. руб.) | 1637.76 | К1-01 - 2 | 0.03 | 1 | 49.1328
[12 empty] | Таблица К1. УНЦ КЛ 6 - 500 кВ (с алюминиевой жилой) (тыс. руб.) | 2861.77 | К1-03- 2 | 0.03 | 1 | 85.8531
15 | Владимир | Реконструкция ТП-298 Комиссарова, д. 41а | [7 empty] | ЭN232702_46 | 8573.183 | Таблица Э3. УНЦ КТП блочного типа (бетонные, сэндвич-панели) 6 - 20 кВ (тыс. руб.) | 15877.84 | Э3-07 - 2 | 1 | 1 | 15877.84 | 18602.1793 | 22694.6587 | 14121.4757
[12 empty] | Таблица К1. УНЦ КЛ 6 - 500 кВ (с алюминиевой жилой) (тыс. руб.) | 1637.76 | К1-01 - 2 | 0.03 | 1 | 49.1328
[12 empty] | Таблица К1. УНЦ КЛ 6 - 500 кВ (с алюминиевой жилой) (тыс. руб.) | 2861.77 | К1-03- 2 | 0.03 | 1 | 85.8531
16 | Владимир | Реконструкция ТП-290 ул.Растопчина, д.39г | [7 empty] | ЭN232702_47 | 8573.183 | Таблица Э3. УНЦ КТП блочного типа (бетонные, сэндвич-панели) 6 - 20 кВ (тыс. руб.) | 15877.84 | Э3-07 - 2 | 1 | 1 | 15877.84 | 18602.1793 | 22694.6587 | 14121.4757
[12 empty] | Таблица К1. УНЦ КЛ 6 - 500 кВ (с алюминиевой жилой) (тыс. руб.) | 1637.76 | К1-01 - 2 | 0.03 | 1 | 49.1328
[12 empty] | Таблица К1. УНЦ КЛ 6 - 500 кВ (с алюминиевой жилой) (тыс. руб.) | 2861.77 | К1-03- 2 | 0.03 | 1 | 85.8531
17 | Владимир | Реконструкция ТП-170 ул. Мира, д.28а | [7 empty] | ЭN232702_48 | 10600.7833 | Таблица Э3. УНЦ КТП блочного типа (бетонные, сэндвич-панели) 6 - 20 кВ (тыс. руб.) | 8889.14 | Э3-07 - 1 | 1 | 1 | 8889.14 | 10483.3718 | 12789.7136 | 2188.9303
[12 empty] | Таблица К1. УНЦ КЛ 6 - 500 кВ (с алюминиевой жилой) (тыс. руб.) | 1637.76 | К1-01 - 2 | 0.03 | 1 | 49.1328
[12 empty] | Таблица К1. УНЦ КЛ 6 - 500 кВ (с алюминиевой жилой) (тыс. руб.) | 2861.77 | К1-03- 2 | 0.03 | 1 | 85.8531
18 | Владимир | Реконструкция ТП-12 ул.Михайловская, д.8б | [7 empty] | ЭN232702_49 | 15901.175 | Таблица Э3. УНЦ КТП блочного типа (бетонные, сэндвич-панели) 6 - 20 кВ (тыс. руб.) | 8541.08 | Э3-06 - 1 | 1 | 1 | 8541.08 | 13390.944 | 16336.9517 | 435.7767
[12 empty] | Таблица К1. УНЦ КЛ 6 - 500 кВ (с алюминиевой жилой) (тыс. руб.) | 1637.76 | К1-01 - 2 | 0.6 | 1 | 982.656
[12 empty] | Таблица К1. УНЦ КЛ 6 - 500 кВ (с алюминиевой жилой) (тыс. руб.) | 2861.77 | К1-03- 2 | 0.7 | 1 | 2003.239
19 | Владимир | Реконструкция ТП-79 ул. П.Осипенко, д.10а | [7 empty] | ЭN232702_50 | 10600.7833 | Таблица Э3. УНЦ КТП блочного типа (бетонные, сэндвич-панели) 6 - 20 кВ (тыс. руб.) | 8889.14 | Э3-07 - 1 | 1 | 1 | 8889.14 | 10483.3718 | 12789.7136 | 2188.9303
[12 empty] | Таблица К1. УНЦ КЛ 6 - 500 кВ (с алюминиевой жилой) (тыс. руб.) | 1637.76 | К1-01 - 2 | 0.03 | 1 | 49.1328
[12 empty] | Таблица К1. УНЦ КЛ 6 - 500 кВ (с алюминиевой жилой) (тыс. руб.) | 2861.77 | К1-03- 2 | 0.03 | 1 | 85.8531
20 | Владимир | Реконструкция ТП-173 ул. Мира, д.70а | [7 empty] | ЭN232702_51 | 10600.7833 | Таблица Э3. УНЦ КТП блочного типа (бетонные, сэндвич-панели) 6 - 20 кВ (тыс. руб.) | 8541.08 | Э3-06 - 1 | 1 | 1 | 8541.08 | 10079.0288 | 12296.4151 | 1695.6318
[12 empty] | Таблица К1. УНЦ КЛ 6 - 500 кВ (с алюминиевой жилой) (тыс. руб.) | 1637.76 | К1-01 - 2 | 0.03 | 1 | 49.1328
[12 empty] | Таблица К1. УНЦ КЛ 6 - 500 кВ (с алюминиевой жилой) (тыс. руб.) | 2861.77 | К1-03- 2 | 0.03 | 1 | 85.8531
21 | Владимир | Реконструкция ТП-102 ул. Мира, д.49а | [7 empty] | ЭN232702_52 | 8573.183 | Таблица Э3. УНЦ КТП блочного типа (бетонные, сэндвич-панели) 6 - 20 кВ (тыс. руб.) | 15877.84 | Э3-07 - 2 | 1 | 1 | 15877.84 | 18602.1793 | 22694.6587 | 14121.4757
[12 empty] | Таблица К1. УНЦ КЛ 6 - 500 кВ (с алюминиевой жилой) (тыс. руб.) | 1637.76 | К1-01 - 2 | 0.03 | 1 | 49.1328
[12 empty] | Таблица К1. УНЦ КЛ 6 - 500 кВ (с алюминиевой жилой) (тыс. руб.) | 2861.77 | К1-03- 2 | 0.03 | 1 | 85.8531
22 | Владимир | Реконструкция ТП-52 ул. Северная, д.14а | [7 empty] | ЭN232702_53 | 10600.7833 | Таблица Э3. УНЦ КТП блочного типа (бетонные, сэндвич-панели) 6 - 20 кВ (тыс. руб.) | 8889.14 | Э3-07 - 1 | 1 | 1 | 8889.14 | 10483.3718 | 12789.7136 | 2188.9303
[12 empty] | Таблица К1. УНЦ КЛ 6 - 500 кВ (с алюминиевой жилой) (тыс. руб.) | 1637.76 | К1-01 - 2 | 0.03 | 1 | 49.1328
[12 empty] | Таблица К1. УНЦ КЛ 6 - 500 кВ (с алюминиевой жилой) (тыс. руб.) | 2861.77 | К1-03- 2 | 0.03 | 1 | 85.8531
23 | Владимир | Строительство КТП взамен КТП-633 и сетей | [7 empty] | ЭN232702_23 | 3506.0877 | Таблица Э1. УНЦ КТП киоскового типа 6 - 20 кВ | 1338.63 | Э1-06-1 | 1 | 1 | 1338.63 | 4418.9098 | 5391.07 | 1884.9823
[12 empty] | Таблица К1. УНЦ КЛ 6 - 500 кВ (с алюминиевой жилой) (тыс. руб.) | 1637.76 | К1-01 - 2 | 0.2 | 1 | 327.552
[12 empty] | УНЦ выполнения специального перехода кабельной линии методом ГНБ (тыс. руб.) | 26087.97 | Н1-01 | 0.06 | 1 | 1565.2782
[12 empty] | Таблица К1. УНЦ КЛ 6 - 500 кВ (с алюминиевой жилой) (тыс. руб.) | 2861.77 | К1-03- 2 | 0.2 | 1 | 572.354
24 | Судогда | Цифровизация сетей | [7 empty] | ЭN232707_02 | 2981.5748 | Таблица В6. УНЦ автоматического пункта секционирования 6 - 35 кВ | 2246.7 | В6-01-1 | 2 | 1 | 4493.4 | 5220.0051 | 6368.4062 | 3386.8314
25 | Судогда | Строительство ВЛ 10-0,4 кВ п.Болотский | [7 empty] | ЭN232705_15 | 23548.0527 | Таблица Л1. УНЦ ВЛ 0,4 - 750 кВ на строительно-монтажные работы без опор и провода (тыс. руб.) | 963.68 | Л1-01 - 1 | 5 | 1 | 4818.4 | 19430.6516 | 23705.395 | 157.3422
[12 empty] | Таблица Л3. УНЦ опор ВЛ 0,4 - 750 кВ (тыс. руб.) | 949.02 | Л3-01 - 1 | 5 | 1 | 4745.1
[12 empty] | Таблица П3. Затраты на проектно-изыскательские работы по ВЛ (тыс. руб.) | 3289.12 | П3-04 | 1 | 1 | 3289.12
[12 empty] | Таблица Л7. УНЦ провода СИП ВЛ 0,4 - 35 кВ (тыс. руб.) | 1529.52 | Л7-04 - 3 | 0.4 | 1 | 611.808
[12 empty] | Таблица Л7. УНЦ провода СИП ВЛ 0,4 - 35 кВ (тыс. руб.) | 652.31 | Л7-38 - 4 | 5 | 1 | 3261.55
26 | Судогда | Строительство ВЛ 10-0,4 кВ п.Андреево | [7 empty] | ЭN232705_16 | 2200 | Таблица П3. Затраты на проектно-изыскательские работы по ВЛ (тыс. руб.) | 3289.12 | П3-04 | 1 | 1 | 3289.12 | 3820.987 | 4661.6042 | 2461.6042
27 | Собинка | Реконструкция КЛ-10 кВ ф.101, ф.102 с ПС "Ундол" | [7 empty] | ЭN232703_02 | 6734.0433 | Таблица К1. УНЦ КЛ 6 - 500 кВ (с алюминиевой жилой) (тыс. руб.) | 3728.22 | К1-07 - 1 | 0.26 | 1 | 969.3372 | 8618.8094 | 10514.9475 | 1896.1381
[12 empty] | Таблица П5. Затраты на проектно-изыскательские работы по КЛ (тыс. руб.) | 866.6 | П5-01 | 1 | 1 | 866.6
[12 empty] | УНЦ выполнения специального перехода кабельной линии методом ГНБ (тыс. руб.) | 26087.97 | Н1-01 | 0.26 | 1 | 6782.8722
28 | Собинка | Строительство КЛ-0,4/6/10 кВ | [7 empty] | ЭN232704_34 | 14691.2197 | Таблица К1. УНЦ КЛ 6 - 500 кВ (с алюминиевой жилой) (тыс. руб.) | 3728.22 | К1-07 - 1 | 1.61 | 1 | 6002.4342 | 15056.6236 | 18369.0807 | 3677.8611
[12 empty] | Таблица Б2. УНЦ на устройство траншеи КЛ и восстановление благоустройства по трассе (тыс. руб.) с восстановлением газонов | 3355.08 | Б2-01- 4 | 0.25 | 1 | 838.77
[12 empty] | Таблица П5. Затраты на проектно-изыскательские работы по КЛ (тыс. руб.) | 866.6 | П5-01 | 1 | 1 | 866.6
[12 empty] | УНЦ выполнения специального перехода кабельной линии методом ГНБ (тыс. руб.) | 26087.97 | Н1-01 | 0.2 | 1 | 5217.594
[12 empty] | Таблица Б4. УНЦ на восстановление дорожного покрытия при прокладке кабельной линии (для всех субъектов Российской Федерации) (тыс. руб.) | 2.36 | Б4-01 | 15 | 1 | 35.4
29 | Собинка | Строительство КТП в п.Перебор | [7 empty] | ЭN232702_69 | 10600.7833 | Таблица Э3. УНЦ КТП блочного типа (бетонные, сэндвич-панели) 6 - 20 кВ (тыс. руб.) | 8889.14 | Э3-07 - 1 | 1 | 1 | 8889.14 | 10483.3718 | 12789.7136 | 2188.9303
[12 empty] | Таблица К1. УНЦ КЛ 6 - 500 кВ (с алюминиевой жилой) (тыс. руб.) | 1637.76 | К1-01 - 2 | 0.03 | 1 | 49.1328
[12 empty] | Таблица К1. УНЦ КЛ 6 - 500 кВ (с алюминиевой жилой) (тыс. руб.) | 2861.77 | К1-03- 2 | 0.03 | 1 | 85.8531
30 | Собинка | Строительство КТП в районе ул.Центральная | [7 empty] | ЭN232702_25 | 10600.7833 | Таблица Э3. УНЦ КТП блочного типа (бетонные, сэндвич-панели) 6 - 20 кВ (тыс. руб.) | 8541.08 | Э3-06 - 1 | 1 | 1 | 8541.08 | 10026.7575 | 12232.6442 | 1631.8608
[12 empty] | Таблица К1. УНЦ КЛ 6 - 500 кВ (с алюминиевой жилой) (тыс. руб.) | 1637.76 | К1-01 - 2 | 0.02 | 1 | 32.7552
[12 empty] | Таблица К1. УНЦ КЛ 6 - 500 кВ (с алюминиевой жилой) (тыс. руб.) | 2861.77 | К1-03- 2 | 0.02 | 1 | 57.2354
31 | Собинка | Строительство КТП взамен ТП-28 г.Лакинск | [7 empty] | ЭN232702_36 | 9054.3113 | Таблица Э3. УНЦ КТП блочного типа (бетонные, сэндвич-панели) 6 - 20 кВ (тыс. руб.) | 8889.14 | Э3-07 - 1 | 1 | 1 | 8889.14 | 10431.1006 | 12725.9427 | 3671.6313
[12 empty] | Таблица К1. УНЦ КЛ 6 - 500 кВ (с алюминиевой жилой) (тыс. руб.) | 1637.76 | К1-01 - 2 | 0.02 | 1 | 32.7552
[12 empty] | Таблица К1. УНЦ КЛ 6 - 500 кВ (с алюминиевой жилой) (тыс. руб.) | 2861.77 | К1-03- 2 | 0.02 | 1 | 57.2354
32 | Собинка | Строительство КТП взамен КТП-15 | [7 empty] | ЭN232702_87 | 10600.7833 | Таблица Э3. УНЦ КТП блочного типа (бетонные, сэндвич-панели) 6 - 20 кВ (тыс. руб.) | 8541.08 | Э3-06 - 1 | 1 | 1 | 8541.08 | 10026.7575 | 12232.6442 | 1631.8608
[12 empty] | Таблица К1. УНЦ КЛ 6 - 500 кВ (с алюминиевой жилой) (тыс. руб.) | 1637.76 | К1-01 - 2 | 0.02 | 1 | 32.7552
[12 empty] | Таблица К1. УНЦ КЛ 6 - 500 кВ (с алюминиевой жилой) (тыс. руб.) | 2861.77 | К1-03- 2 | 0.02 | 1 | 57.2354
33 | Юрьев-Польский | Строительство КЛ-10кВ от ТП-24 до ТП-23, от ТП-24 до ТП-14 | [7 empty] | ЭN232709_28 | 10351.4881 | Таблица К1. УНЦ КЛ 6 - 500 кВ (с алюминиевой жилой) (тыс. руб.) | 3337.82 | К1-05-1 | 1.4 | 1 | 4672.948 | 11905.6868 | 14524.9379 | 4173.4498
[12 empty] | Таблица Б2. УНЦ на устройство траншеи КЛ и восстановление благоустройства по трассе (тыс. руб.) с восстановлением газонов | 3355.08 | Б2-01- 4 | 1.4 | 1 | 4697.112
[12 empty] | Таблица П5. Затраты на проектно-изыскательские работы по КЛ (тыс. руб.) | 866.6 | П5-01 | 1 | 1 | 866.6
[12 empty] | Таблица Б4. УНЦ на восстановление дорожного покрытия при прокладке кабельной линии (для всех субъектов Российской Федерации) (тыс. руб.) | 2.36 | Б4-01 | 5 | 1 | 11.8
34 | Юрьев-Польский | Строительство КЛ-10кВ ТП-11-ТП-23 | [7 empty] | ЭN232704_14 | 1950.5441 | Таблица К1. УНЦ КЛ 6 - 500 кВ (с алюминиевой жилой) (тыс. руб.) | 3337.82 | К1-05-1 | 0.23 | 1 | 767.6986 | 2816.9568 | 3436.6873 | 1486.1431
[12 empty] | Таблица Б2. УНЦ на устройство траншеи КЛ и восстановление благоустройства по трассе (тыс. руб.) с восстановлением газонов | 3355.08 | Б2-01- 4 | 0.23 | 1 | 771.6684
[12 empty] | Таблица П5. Затраты на проектно-изыскательские работы по КЛ (тыс. руб.) | 866.6 | П5-01 | 1 | 1 | 866.6
[12 empty] | Таблица Б4. УНЦ на восстановление дорожного покрытия при прокладке кабельной линии (для всех субъектов Российской Федерации) (тыс. руб.) | 2.36 | Б4-01 | 8 | 1 | 18.88
35 | Юрьев-Польский | Строительство КЛ-10кВ ТП-49-ТП-1 | [7 empty] | ЭN232704_15 | 3731.4757 | Таблица К1. УНЦ КЛ 6 - 500 кВ (с алюминиевой жилой) (тыс. руб.) | 3337.82 | К1-05-1 | 0.44 | 1 | 1468.6408 | 4441.5187 | 5418.6528 | 1687.1771
[12 empty] | Таблица Б2. УНЦ на устройство траншеи КЛ и восстановление благоустройства по трассе (тыс. руб.) с восстановлением газонов | 3355.08 | Б2-01- 4 | 0.44 | 1 | 1476.2352
[12 empty] | Таблица П5. Затраты на проектно-изыскательские работы по КЛ (тыс. руб.) | 866.6 | П5-01 | 1 | 1 | 866.6
[12 empty] | Таблица Б4. УНЦ на восстановление дорожного покрытия при прокладке кабельной линии (для всех субъектов Российской Федерации) (тыс. руб.) | 2.36 | Б4-01 | 5 | 1 | 11.8
36 | Юрьев-Польский | Строительство КЛ-10кВ ТП-20-ТП-26 | [7 empty] | ЭN232704_16 | 2544.188 | Таблица К1. УНЦ КЛ 6 - 500 кВ (с алюминиевой жилой) (тыс. руб.) | 3337.82 | К1-05-1 | 0.3 | 1 | 1001.346 | 3344.7693 | 4080.6186 | 1536.4306
[12 empty] | Таблица Б2. УНЦ на устройство траншеи КЛ и восстановление благоустройства по трассе (тыс. руб.) с восстановлением газонов | 3355.08 | Б2-01- 4 | 0.3 | 1 | 1006.524
[12 empty] | Таблица П5. Затраты на проектно-изыскательские работы по КЛ (тыс. руб.) | 866.6 | П5-01 | 1 | 1 | 866.6
[12 empty] | Таблица Б4. УНЦ на восстановление дорожного покрытия при прокладке кабельной линии (для всех субъектов Российской Федерации) (тыс. руб.) | 2.36 | Б4-01 | 2 | 1 | 4.72
37 | Юрьев-Польский | Строительство КЛ-10кВ ТП-9-ТП-42 | [7 empty] | ЭN232704_17 | 4409.9259 | Таблица К1. УНЦ КЛ 6 - 500 кВ (с алюминиевой жилой) (тыс. руб.) | 3337.82 | К1-05-1 | 0.52 | 1 | 1735.6664 | 5058.0495 | 6170.8203 | 1760.8945
[12 empty] | Таблица Б2. УНЦ на устройство траншеи КЛ и восстановление благоустройства по трассе (тыс. руб.) с восстановлением газонов | 3355.08 | Б2-01- 4 | 0.52 | 1 | 1744.6416
[12 empty] | Таблица П5. Затраты на проектно-изыскательские работы по КЛ (тыс. руб.) | 866.6 | П5-01 | 1 | 1 | 866.6
[12 empty] | Таблица Б4. УНЦ на восстановление дорожного покрытия при прокладке кабельной линии (для всех субъектов Российской Федерации) (тыс. руб.) | 2.36 | Б4-01 | 3 | 1 | 7.08
38 | Петушки | Реконструкция ВЛИ-0,4кВ от КТП-5 ф.ул.Ленина | [7 empty] | ЭN232705_10 | 5480.605 | Таблица Л1. УНЦ ВЛ 0,4 - 750 кВ на строительно-монтажные работы без опор и провода (тыс. руб.) | 1526.73 | Л1-01 - 2 | 1.1 | 1 | 1679.403 | 4921.6281 | 6004.3863 | 523.7813
[12 empty] | Таблица Л3. УНЦ опор ВЛ 0,4 - 750 кВ (тыс. руб.) | 949.02 | Л3-01 - 1 | 1.1 | 1 | 1043.922
[12 empty] | Таблица П3. Затраты на проектно-изыскательские работы по ВЛ (тыс. руб.) | 795.69 | П3-03 | 1 | 1 | 795.69
[12 empty] | Таблица Л7. УНЦ провода СИП ВЛ 0,4 - 35 кВ (тыс. руб.) | 652.31 | Л7-38 - 4 | 1.1 | 1 | 717.541
39 | Петушки | Строительство КТП взамен КТП-1 ул. Красноармейская | [7 empty] | ЭN232702_58 | 10600.7833 | Таблица Э3. УНЦ КТП блочного типа (бетонные, сэндвич-панели) 6 - 20 кВ (тыс. руб.) | 8889.14 | Э3-07 - 1 | 1 | 1 | 8889.14 | 10483.3718 | 12789.7136 | 2188.9303
[12 empty] | Таблица К1. УНЦ КЛ 6 - 500 кВ (с алюминиевой жилой) (тыс. руб.) | 1637.76 | К1-01 - 2 | 0.03 | 1 | 49.1328
[12 empty] | Таблица К1. УНЦ КЛ 6 - 500 кВ (с алюминиевой жилой) (тыс. руб.) | 2861.77 | К1-03- 2 | 0.03 | 1 | 85.8531
40 | Петушки | Строительство КТП ул.Кирова | [7 empty] | ЭN232708_11 | 10600.7833 | Таблица Э3. УНЦ КТП блочного типа (бетонные, сэндвич-панели) 6 - 20 кВ (тыс. руб.) | 8541.08 | Э3-06 - 1 | 1 | 1 | 8541.08 | 10079.0288 | 12296.4151 | 1695.6318
[12 empty] | Таблица К1. УНЦ КЛ 6 - 500 кВ (с алюминиевой жилой) (тыс. руб.) | 1637.76 | К1-01 - 2 | 0.03 | 1 | 49.1328
[12 empty] | Таблица К1. УНЦ КЛ 6 - 500 кВ (с алюминиевой жилой) (тыс. руб.) | 2861.77 | К1-03- 2 | 0.03 | 1 | 85.8531
41 | Петушки | Строительство ВЛЗ-10кВ от КТП ул.Кирова до ТП-3 | [7 empty] | ЭN232710_05 | 5045.9729 | Таблица Л1. УНЦ ВЛ 0,4 - 750 кВ на строительно-монтажные работы без опор и провода (тыс. руб.) | 1929.53 | Л1-02 - 1 | 0.85 | 1 | 1640.1005 | 4934.4905 | 6020.0784 | 974.1056
[12 empty] | Таблица Л3. УНЦ опор ВЛ 0,4 - 750 кВ (тыс. руб.) | 1262.83 | Л3-02 - 1 | 0.85 | 1 | 1073.4055
[12 empty] | Таблица П3. Затраты на проектно-изыскательские работы по ВЛ (тыс. руб.) | 234.03 | П3-01 | 1 | 1 | 234.03
[12 empty] | Таблица Л7. УНЦ провода СИП ВЛ 0,4 - 35 кВ (тыс. руб.) | 1529.52 | Л7-04 - 3 | 0.85 | 1 | 1300.092
42 | Петушки | Строительство КТП п.Городищи в районе ул.1905 года | [7 empty] | ЭN232708_02 | 10600.7833 | Таблица Э3. УНЦ КТП блочного типа (бетонные, сэндвич-панели) 6 - 20 кВ (тыс. руб.) | 8541.08 | Э3-06 - 1 | 1 | 1 | 8541.08 | 10079.0288 | 12296.4151 | 1695.6318
[12 empty] | Таблица К1. УНЦ КЛ 6 - 500 кВ (с алюминиевой жилой) (тыс. руб.) | 1637.76 | К1-01 - 2 | 0.03 | 1 | 49.1328
[12 empty] | Таблица К1. УНЦ КЛ 6 - 500 кВ (с алюминиевой жилой) (тыс. руб.) | 2861.77 | К1-03- 2 | 0.03 | 1 | 85.8531
43 | Гусь-Хрустальный | Строительство КЛ-6 кВ ТП-49-ТП-101 | [7 empty] | ЭN232709_12 | 8480.6267 | Таблица К1. УНЦ КЛ 6 - 500 кВ (с алюминиевой жилой) (тыс. руб.) | 3728.22 | К1-07 - 1 | 1 | 1 | 3728.22 | 9243.6631 | 11277.269 | 2796.6424
[12 empty] | Таблица Б2. УНЦ на устройство траншеи КЛ и восстановление благоустройства по трассе (тыс. руб.) с восстановлением газонов | 3355.08 | Б2-01- 4 | 1 | 1 | 3355.08
[12 empty] | Таблица П5. Затраты на проектно-изыскательские работы по КЛ (тыс. руб.) | 866.6 | П5-01 | 1 | 1 | 866.6
[12 empty] | Таблица Б4. УНЦ на восстановление дорожного покрытия при прокладке кабельной линии (для всех субъектов Российской Федерации) (тыс. руб.) | 2.36 | Б4-01 | 3 | 1 | 7.08
44 | Гусь-Хрустальный | Реконструкция ТП-101 | [7 empty] | ЭN232709_12 | 10600.7833 | Таблица Э3. УНЦ КТП блочного типа (бетонные, сэндвич-панели) 6 - 20 кВ (тыс. руб.) | 8889.14 | Э3-07 - 1 | 1 | 1 | 8889.14 | 10483.3718 | 12789.7136 | 2188.9303
[12 empty] | Таблица К1. УНЦ КЛ 6 - 500 кВ (с алюминиевой жилой) (тыс. руб.) | 1637.76 | К1-01 - 2 | 0.03 | 1 | 49.1328
[12 empty] | Таблица К1. УНЦ КЛ 6 - 500 кВ (с алюминиевой жилой) (тыс. руб.) | 2861.77 | К1-03- 2 | 0.03 | 1 | 85.8531
45 | Гусь-Хрустальный | Строительство КЛ-6 кВ ПС "Гусь" (ф.607) - ТП-80 | [7 empty] | ЭN232709_13 | 15232.1172 | Таблица К1. УНЦ КЛ 6 - 500 кВ (с алюминиевой жилой) (тыс. руб.) | 3728.22 | К1-07 - 1 | 1.6 | 1 | 5965.152 | 14180.886 | 17300.6809 | 2068.5637
[12 empty] | Таблица Б2. УНЦ на устройство траншеи КЛ и восстановление благоустройства по трассе (тыс. руб.) с восстановлением газонов | 3355.08 | Б2-01- 4 | 1.6 | 1 | 5368.128
[12 empty] | Таблица П5. Затраты на проектно-изыскательские работы по КЛ (тыс. руб.) | 866.6 | П5-01 | 1 | 1 | 866.6
[12 empty] | Таблица Б4. УНЦ на восстановление дорожного покрытия при прокладке кабельной линии (для всех субъектов Российской Федерации) (тыс. руб.) | 2.36 | Б4-01 | 3 | 1 | 7.08
46 | Гусь-Хрустальный | Строительство КЛ-6 кВ ТП-4-ТП-33 | [7 empty] | ЭN232704_18 | 3816.282 | Таблица К1. УНЦ КЛ 6 - 500 кВ (с алюминиевой жилой) (тыс. руб.) | 3728.22 | К1-07 - 1 | 0.45 | 1 | 1677.699 | 4717.8755 | 5755.8081 | 1939.5261
[12 empty] | Таблица Б2. УНЦ на устройство траншеи КЛ и восстановление благоустройства по трассе (тыс. руб.) с восстановлением газонов | 3355.08 | Б2-01- 4 | 0.45 | 1 | 1509.786
[12 empty] | Таблица П5. Затраты на проектно-изыскательские работы по КЛ (тыс. руб.) | 866.6 | П5-01 | 1 | 1 | 866.6
[12 empty] | Таблица Б4. УНЦ на восстановление дорожного покрытия при прокладке кабельной линии (для всех субъектов Российской Федерации) (тыс. руб.) | 2.36 | Б4-01 | 3 | 1 | 7.08
47 | Гусь-Хрустальный | Строительство КЛ-0,4 кВ | Строительство КЛ-0,4/6/10 кВ. Строительство КЛ-0,4 кВ ТП-329 - д. 191-в по ул. Добросельская (Владимир) | Строительство КЛ-0,4/6/10 кВ. Строительство КЛ-0,4 кВ ТП-329 - д. 191-в по ул. Добросельская (Владимир) | Строительство КЛ-0,4/6/10 кВ. Строительство КЛ-0,4 кВ ТП-329 - д. 191-в по ул. Добросельская (Владимир) | Строительство КЛ-0,4/6/10 кВ. Строительство КЛ-0,4 кВ ТП-329 - д. 191-в по ул. Добросельская (Владимир) | Строительство КЛ-0,4/6/10 кВ. Строительство КЛ-0,4 кВ ТП-329 - д. 191-в по ул. Добросельская (Владимир) | Строительство КЛ-0,4/6/10 кВ. Строительство КЛ-0,4 кВ ТП-329 - д. 191-в по ул. Добросельская (Владимир) | Строительство КЛ-0,4/6/10 кВ. Строительство КЛ-0,4 кВ ТП-329 - д. 191-в по ул. Добросельская (Владимир) | ЭN232703_01 | 11463.7745 | Таблица К3. УНЦ КЛ 0,4 кВ (тыс. руб.) | 1487.98 | К3-09 - 1 | 2.65 | 1 | 3943.147 | 16827.3207 | 20529.3313 | 9065.5568
[12 empty] | Таблица Б2. УНЦ на устройство траншеи КЛ и восстановление благоустройства по трассе (тыс. руб.) с восстановлением газонов | 3355.08 | Б2-01- 4 | 1 | 1 | 3355.08
[12 empty] | Таблица П5. Затраты на проектно-изыскательские работы по КЛ (тыс. руб.) | 866.6 | П5-01 | 2 | 1 | 1733.2
[12 empty] | Таблица Б4. УНЦ на восстановление дорожного покрытия при прокладке кабельной линии (для всех субъектов Российской Федерации) (тыс. руб.) | 2.36 | Б4-01 | 100 | 1 | 236
[12 empty] | УНЦ выполнения специального перехода кабельной линии методом ГНБ (тыс. руб.) | 26087.97 | Н1-01 | 0.2 | 1 | 5217.594
48 | Киржач | Строительство КЛ-10кВ ТП-5КО - ф. 1007 ПС "Октябрьская" | [7 empty] | ЭN232704_10 | 6658.5818 | Таблица К3. УНЦ КЛ 0,4 кВ (тыс. руб.) | 1487.98 | К3-09 - 1 | 0.5 | 1 | 743.99 | 7763.6595 | 9471.6646 | 2813.0828
[12 empty] | Таблица Б2. УНЦ на устройство траншеи КЛ и восстановление благоустройства по трассе (тыс. руб.) с восстановлением газонов | 3355.08 | Б2-01- 4 | 1 | 1 | 3355.08
[12 empty] | Таблица Б4. УНЦ на восстановление дорожного покрытия при прокладке кабельной линии (для всех субъектов Российской Федерации) (тыс. руб.) | 2.36 | Б4-01 | 100 | 1 | 236
[12 empty] | УНЦ выполнения специального перехода кабельной линии методом ГНБ (тыс. руб.) | 26087.97 | Н1-01 | 0.09 | 1 | 2347.9173
49 | Киржач | Строительство КЛ-10 кВ ф.1,2,3,10,11,12 ТПС Киржач | [7 empty] | ЭN232704_11 | 32776.791 | Таблица К1. УНЦ КЛ 6 - 500 кВ (с алюминиевой жилой) (тыс. руб.) | 4753.14 | К1-08 - 1 | 1.5 | 1 | 7129.71 | 27358.1692 | 33376.9665 | 600.1754
[12 empty] | Таблица Б2. УНЦ на устройство траншеи КЛ и восстановление благоустройства по трассе (тыс. руб.) с восстановлением газонов | 3355.08 | Б2-01- 4 | 1 | 1 | 3355.08
[12 empty] | УНЦ выполнения специального перехода кабельной линии методом ГНБ (тыс. руб.) | 26087.97 | Н1-01 | 0.5 | 1 | 13043.985
[12 empty] | Таблица Б4. УНЦ на восстановление дорожного покрытия при прокладке кабельной линии (для всех субъектов Российской Федерации) (тыс. руб.) | 2.36 | Б4-01 | 9 | 1 | 21.24
50 | Ковров | Строительство КЛ-6 кВ ПС "Северная" (фид. 6176)-ТП-130 | [7 empty] | ЭN232704_12 | 8821.9719 | Таблица Э3. УНЦ КТП блочного типа (бетонные, сэндвич-панели) 6 - 20 кВ (тыс. руб.) | 8889.14 | Э3-07 - 1 | 1 | 1 | 8889.14 | 10483.3718 | 12789.7136 | 3967.7417
[12 empty] | Таблица К1. УНЦ КЛ 6 - 500 кВ (с алюминиевой жилой) (тыс. руб.) | 1637.76 | К1-01 - 2 | 0.03 | 1 | 49.1328
[12 empty] | Таблица К1. УНЦ КЛ 6 - 500 кВ (с алюминиевой жилой) (тыс. руб.) | 2861.77 | К1-03- 2 | 0.03 | 1 | 85.8531
51 | Ковров | Строительство КЛ-6 кВ ПС "Южная" (фид. 666)-РП-8 | [7 empty] | ЭN232704_07 | 12720.94 | Таблица К1. УНЦ КЛ 6 - 500 кВ (с алюминиевой жилой) (тыс. руб.) | 4753.14 | К1-08 - 1 | 1.5 | 1 | 7129.71 | 15160.4472 | 18495.7456 | 5774.8056
[12 empty] | Таблица Б2. УНЦ на устройство траншеи КЛ и восстановление благоустройства по трассе (тыс. руб.) с восстановлением газонов | 3355.08 | Б2-01- 4 | 1.5 | 1 | 5032.62
[12 empty] | Таблица П5. Затраты на проектно-изыскательские работы по КЛ (тыс. руб.) | 866.6 | П5-01 | 1 | 1 | 866.6
[12 empty] | Таблица Б4. УНЦ на восстановление дорожного покрытия при прокладке кабельной линии (для всех субъектов Российской Федерации) (тыс. руб.) | 2.36 | Б4-01 | 9 | 1 | 21.24
52 | Ковров | Строительство КТП взамен ТП-211 | [7 empty] | ЭN232702_62 | 15901.175 | Таблица Э3. УНЦ КТП блочного типа (бетонные, сэндвич-панели) 6 - 20 кВ (тыс. руб.) | 15877.84 | Э3-07 - 2 | 1 | 1 | 15877.84 | 18602.1793 | 22694.6587 | 6793.4837
[12 empty] | Таблица К1. УНЦ КЛ 6 - 500 кВ (с алюминиевой жилой) (тыс. руб.) | 1637.76 | К1-01 - 2 | 0.03 | 1 | 49.1328
[12 empty] | Таблица К1. УНЦ КЛ 6 - 500 кВ (с алюминиевой жилой) (тыс. руб.) | 2861.77 | К1-03- 2 | 0.03 | 1 | 85.8531
53 | Ковров | Строительство нового РТП ул.Северный проезд | [7 empty] | ЭN232708_05 | 45583.3683 | Таблица Э3. УНЦ КТП блочного типа (бетонные, сэндвич-панели) 6 - 20 кВ (тыс. руб.) | 15877.84 | Э3-07 - 2 | 1 | 1 | 15877.84 | 43088.4374 | 52567.8936 | 6984.5253
[12 empty] | Таблица К1. УНЦ КЛ 6 - 500 кВ (с алюминиевой жилой) (тыс. руб.) | 2861.77 | К1-03- 2 | 0.7 | 1 | 2003.239
[12 empty] | УНЦ ячейки выключателя РП (СП, ТП, РТП) 6 - 20 кВ (тыс. руб.) | 1495.46 | В8-01-1 | 10 | 1 | 14954.6
[12 empty] | Таблица П6. Затраты на проектно-изыскательские работы для отдельных элементов электрических сетей (тыс. руб.) | 4255.01 | П6-09 | 1 | 1 | 4255.01
54 | Камешково | Строительство ВЛ-10 кВ Ф-25 от ЛР-10 до ПКУ-1 | [7 empty] | ЭN232704_09 | 5936.4387 | Таблица Л1. УНЦ ВЛ 0,4 - 750 кВ на строительно-монтажные работы без опор и провода (тыс. руб.) | 1929.53 | Л1-02 - 1 | 1 | 1 | 1929.53 | 5757.3052 | 7023.9124 | 1087.4737
[12 empty] | Таблица Л3. УНЦ опор ВЛ 0,4 - 750 кВ (тыс. руб.) | 1262.83 | Л3-02 - 1 | 1 | 1 | 1262.83
[12 empty] | Таблица П3. Затраты на проектно-изыскательские работы по ВЛ (тыс. руб.) | 234.03 | П3-01 | 1 | 1 | 234.03
[12 empty] | Таблица Л7. УНЦ провода СИП ВЛ 0,4 - 35 кВ (тыс. руб.) | 1529.52 | Л7-04 - 3 | 1 | 1 | 1529.52
55 | Камешково | Строительство КЛ-10 кВ от КТП-8А до КТП-14 | [7 empty] | ЭN232704_35 | 4240.3133 | Таблица К1. УНЦ КЛ 6 - 500 кВ (с алюминиевой жилой) (тыс. руб.) | 4753.14 | К1-08 - 1 | 0.5 | 1 | 2376.57 | 5735.6046 | 6997.4376 | 2757.1243
[12 empty] | Таблица Б2. УНЦ на устройство траншеи КЛ и восстановление благоустройства по трассе (тыс. руб.) с восстановлением газонов | 3355.08 | Б2-01- 4 | 0.5 | 1 | 1677.54
[12 empty] | Таблица П5. Затраты на проектно-изыскательские работы по КЛ (тыс. руб.) | 866.6 | П5-01 | 1 | 1 | 866.6
[12 empty] | Таблица Б4. УНЦ на восстановление дорожного покрытия при прокладке кабельной линии (для всех субъектов Российской Федерации) (тыс. руб.) | 2.36 | Б4-01 | 7 | 1 | 16.52
56 | Кольчугино | Строительство КЛ-0,4/6 кВ | [7 empty] | ЭN232705_01 | 11163.8045 | Таблица К1. УНЦ КЛ 6 - 500 кВ (с алюминиевой жилой) (тыс. руб.) | 4928 | К1-08 - 2 | 1.36 | 1 | 6702.08 | 16246.3957 | 19820.6027 | 8656.7982
[12 empty] | Таблица Б2. УНЦ на устройство траншеи КЛ и восстановление благоустройства по трассе (тыс. руб.) с восстановлением газонов | 3355.08 | Б2-01- 4 | 1 | 1 | 3355.08
[12 empty] | Таблица П5. Затраты на проектно-изыскательские работы по КЛ (тыс. руб.) | 866.6 | П5-01 | 3 | 1 | 2599.8
[12 empty] | Таблица Б4. УНЦ на восстановление дорожного покрытия при прокладке кабельной линии (для всех субъектов Российской Федерации) (тыс. руб.) | 2.36 | Б4-01 | 10 | 1 | 23.6
[12 empty] | УНЦ выполнения специального перехода кабельной линии методом ГНБ (тыс. руб.) | 26087.97 | Н1-01 | 0.05 | 1 | 1304.3985
57 | Радужный | Реконструкция и строительство сетей | [7 empty] | ЭN232715 | 7212.605 | Таблица Л10. УНЦ гирлянды изоляторов ВЛ (тыс. руб.). | 55.62 | Л10-02 - 2 | 210 | 1 | 11680.2 | 13568.9463 | 16554.1145 | 9341.5094
58 | Гороховец | Строительство электрических сетей 0,4 кВ | [7 empty] | ЭN232705_02 | 6054 | Таблица Л1. УНЦ ВЛ 0,4 - 750 кВ на строительно-монтажные работы без опор и провода (тыс. руб.) | 963.68 | Л1-01 - 1 | 1.93 | 1 | 1859.9024 | 7599.6988 | 9271.6325 | 3217.6325
[12 empty] | Таблица Л3. УНЦ опор ВЛ 0,4 - 750 кВ (тыс. руб.) | 949.02 | Л3-01 - 1 | 1.93 | 1 | 1831.6086
[12 empty] | Таблица П3. Затраты на проектно-изыскательские работы по ВЛ (тыс. руб.) | 795.69 | П3-03 | 2 | 1 | 1591.38
[12 empty] | Таблица Л7. УНЦ провода СИП ВЛ 0,4 - 35 кВ (тыс. руб.) | 652.31 | Л7-38 - 4 | 1.93 | 1 | 1258.9583
59 | Вязники | Строительство РТП взамен РП-2 ул.Заготзерно | [7 empty] | ЭN232702_110 | 45583.3683 | Таблица Э3. УНЦ КТП блочного типа (бетонные, сэндвич-панели) 6 - 20 кВ (тыс. руб.) | 15877.84 | Э3-07 - 2 | 1 | 1 | 15877.84 | 41351.1541 | 50448.408 | 4865.0396
[12 empty] | Таблица К1. УНЦ КЛ 6 - 500 кВ (с алюминиевой жилой) (тыс. руб.) | 2861.77 | К1-03- 2 | 0.7 | 1 | 2003.239
[12 empty] | УНЦ ячейки выключателя РП (СП, ТП, РТП) 6 - 20 кВ (тыс. руб.) | 1495.46 | В8-01-1 | 9 | 1 | 13459.14
[12 empty] | Таблица П6. Затраты на проектно-изыскательские работы для отдельных элементов электрических сетей (тыс. руб.) | 4255.01 | П6-09 | 1 | 1 | 4255.01
60 | Владимирская область | Строительство ЛЭП-0,4/6/10 кВ | [7 empty] | ЭN232704_28 | 1157.2583 | Таблица К1. УНЦ КЛ 6 - 500 кВ (с алюминиевой жилой) (тыс. руб.) | 3451.82 | К1-06 - 1 | 1.37 | 1 | 4728.9934 | 7201.999 | 8786.4387 | 7629.1804
[12 empty] | Таблица Б2. УНЦ на устройство траншеи КЛ и восстановление благоустройства по трассе (тыс. руб.) с восстановлением газонов | 3355.08 | Б2-01- 4 | 0.18 | 1 | 603.9144
[12 empty] | Таблица П5. Затраты на проектно-изыскательские работы по КЛ (тыс. руб.) | 866.6 | П5-01 | 1 | 1 | 866.6

## Перечень мероприятий-2027
№ п/п | Город | Объекты-2027 | Идентификатор | Стоимость работ, т.р. с НДС (22%) | Физ.пок.
1 | Владимир | Строительство КЛ-0,4/6/10 кВ | ЭN232704_01 | 33186.6433 | 3.45
2 | Владимир | Цифровизация сетей | ЭN232707_01 | 23006.0788
3 | Владимир | Реконструкция ТП-123 ул. Березина, д.3аб | ЭN232702_34 | 16541.1973 | 2х250 кВА
4 | Владимир | Строительство РТП в районе п.РТС | ЭN232702_64 | 47418.0989 | 2х630 кВА
5 | Владимир | Строительство КТП в районе ул. Музейная | ЭN232702_99 | 11027.4649 | 400 кВА
6 | Владимир | Строительство КТП в районе ул. Чехова | ЭN232702_100 | 16541.1973 | 2х250 кВА
7 | Владимир | Реконструкция ТП-109 ул. Большая Нижегородская, 32а | ЭN232702_101 | 16541.1973 | 2х250 кВА
8 | Владимир | Реконструкция ТП-230 ул. Усти-на-Лабе, 6а | ЭN232702_102 | 16541.1973 | 2х400 кВА
9 | Владимир | Реконструкция ТП-273 ул. Сакко и Ванцетти, 35б | ЭN232702_103 | 11027.4649 | 400 кВА
10 | Владимир | Реконструкция ТП-279 ул. Северная, 32А | ЭN232702_104 | 16541.1973 | 2х630 кВА
11 | Владимир | Реконструкция ТП-321 ул. 16 лет Октября, 38а | ЭN232702_105 | 16541.1973 | 2х250 кВА
12 | Владимир | Строительство КТП в районе ул. Большая Нижегородская | ЭN232702_107 | 16541.1973 | 400 кВА
13 | Владимир | Реконструкция ТП-134 ул. Горького, д.50б | ЭN232702_65 | 11027.4649 | 400 кВА
14 | Владимир | Реконструкция ТП-254 ул.Белоконской, д.15г | ЭN232702_68 | 11027.4649 | 2х250 кВА
15 | Владимир | Строительство КЛ-6кВ от ПС "Районная" до ТП-58 (фид.6802) | ЭN232704_22 | 24701.5213 | 2.8
16 | Владимир | Строительство КЛ-6кВ от ПС "Районная" до ТП-58 (фид.6710) | ЭN232704_23 | 9704.1691 | 1.1
17 | Владимир | Реконструкция ПС "Рпень" | ЭN232702_05 | 77193.4667 | 25000 кВА
18 | Судогда | Цифровизация сетей | ЭN232707_02 | 14959.7213
19 | Судогда | Строительство ВЛ 10-0,4 кВ п.Андреево | ЭN232705_16 | 10166.6667 | 2
20 | Судогда | Строительство ВЛ 10-0,4 кВ | ЭN232705_17 | 25416.6667 | 3.5
21 | Собинка | Строительство ВЛЗ-10 кВ ф.101, ф.102 с ПС "Ундол" | ЭN232706_09 | 27789.2115 | 4.5
22 | Собинка | Строительство КЛ-10 кВ ТП-60-ТП-55 | ЭN232709_20 | 3528.7888 | 0.4
23 | Собинка | Строительство КЛ-10 кВ ТП-55-ТП-56 | ЭN232709_21 | 3528.7888 | 0.4
24 | Ю-П | Строительство КЛ-10кВ ТП-10-ТП-39 | ЭN232704_25 | 4587.4254 | 0.52
25 | Ю-П | Строительство КЛ-10кВ ТП-4-ТП-10 | ЭN232704_26 | 2646.5916 | 0.3
26 | Ю-П | Строительство КЛ-10кВ ТП-50-ТП-15 | ЭN232704_27 | 3528.7888 | 0.4
27 | Петушки | Строительство КТП взамен ТП-6 п.Городищи | ЭN232702_70 | 11027.4649 | 400 кВА
28 | Петушки | Строительство КТП взамен КТП-12 ул.Молодежная | ЭN232702_71 | 11027.4649 | 400 кВА
29 | Гусь-Хрустальный | Строительство КЛ-0,4 кВ | ЭN232703_01 | 29789.2656 | 2.65
30 | Киржач | Строительство 2ВЛЗ-10 кВ от РТП-11 до ул. Лесная | ЭN232706_12 | 9880.6085 | 0.8
31 | Киржач | Строительство 2ВЛЗ-10 кВ от ТП-27 до ТП-58 ул. Магистральная | ЭN232706_13 | 18526.141 | 1.5
32 | Ковров | Строительство КТП в районе ул.Садовая | ЭN232702_26 | 16541.1973 | 2х630 кВА
33 | Ковров | Цифровизация сетей | ЭN232707_07 | 3859.6127
34 | Ковров | Строительство ТП в районе ул. Жуковского | ЭL2629_056 | 47418.0989 | 2х400 кВА
35 | Ковров | Строительство ВЛ-0,4 кВ от ТП-51 | ЭL2629_057 | 7939.7747 | 1
36 | Камешково | Строительство КТП в районе ул.Крупской-Клары Цеткин | ЭN232702_75 | 11027.4649 | 250 кВА
37 | Кольчугино | Строительство КЛ-0,4/6 кВ | ЭN232705_01 | 22214.2848 | 2.43
38 | Радужный | Реконструкция и строительство сетей | ЭN232715 | 7625 | 1
39 | Гороховец | Строительство электрических сетей 0,4кВ | ЭN232705_02 | 7840.6527 | 1.64
40 | Вязники | Строительство и реконструкция ВЛ-0,4/10 кВ г. Вязники и Вязниковский район | ЭN232705_14 | 18710.7982 | 3.89
41 | Вязники | Строительство новой ТП взамен ТП-22 | ЭN232702_81 | 3500 | 250 кВА
42 | Владимирская область | Строительство ЛЭП-0,4/6/10 кВ | ЭN232704_28 | 10480.1276 | 1

## УНЦ ИП2027
|  | "Утверждаю" |  |  |  | "Утверждаю"
|  | Генеральный директор ООО "ОРЭС" |  |  |  | Главный управляющий директор АО "ОРЭС-Владимирская область"
|  |  |  | В.А. Телегин |  |  |  | Н.Б. Голенкевич
СОГЛАСОВАНО:
Директор по экономике и финансам ООО "ОРЭС"
__________________Н.А. Подрезова
Перечень мероприятий инвестиционной программы АО "ОРЭС-Владимирская область" на 2027 г.
№ п/п | Город | Наименование мероприятия | Наименование согласно утв. ИП (ПОСТАНОВЛЕНИЕ №15 ДЖКХ) | Технические характеристики объекта | Обоснование необходимости |  |  |  |  | Идентификатор инвестиционного проекта | Плановые объемы инвестиционной программы, т.р. С НДС (сметы+акты) | Наименования мероприятий, работ проведенных при создании объекта | Укрупненные нормативы цен (УНЦ) по мероприятиям, работам | Номер расценки | Количественные характеристики объекта | Коэффициенты перехода (пересчета) от базового УНЦ к УНЦ субъектов Российской Федерации | Плановая стоимость мероприятий, работ согласно УНЦ | Стоимость объекта (по УНЦ без учёта НДС) | Стоимость объекта (УНЦ с учётом НДС) | Отклонение по УНЦ
[6 empty] | 2020 |  | 2021
1 | Владимир | Строительство КЛ-0,4/6/10 кВ | [7 empty] | ЭN232704_01 | 33186.6433 | Таблица К1. УНЦ КЛ 6 - 500 кВ (с алюминиевой жилой) (тыс. руб.) | 4928 | К1-08 - 2 | 3.45 | 1 | 17001.6 | 30882.4803 | 37676.626 | 4489.9826
[12 empty] | Таблица Б2. УНЦ на устройство траншеи КЛ и восстановление благоустройства по трассе (тыс. руб.) с восстановлением газонов | 3355.08 | Б2-01- 4 | 1.8 | 1 | 6039.144
[12 empty] | Таблица П5. Затраты на проектно-изыскательские работы по КЛ (тыс. руб.) | 866.6 | П5-01 | 2 | 1 | 1733.2
[12 empty] | Таблица Б4. УНЦ на восстановление дорожного покрытия при прокладке кабельной линии (для всех субъектов Российской Федерации) (тыс. руб.) | 2.36 | Б4-01 | 2 | 1 | 4.72
[12 empty] | УНЦ выполнения специального перехода кабельной линии методом ГНБ (тыс. руб.) | 26087.97 | Н1-01 | 0.03 | 1 | 782.6391
2 | Владимир | Цифровизация сетей | [7 empty] | ЭN232707_01 | 23006.0788 | Таблица В6. УНЦ автоматического пункта секционирования 6 - 35 кВ | 2246.7 | В6-01-1 | 1 | 8 | 17973.6 | 21715.2211 | 26492.5697 | 3486.4909
3 | Владимир | Реконструкция ТП-123 ул. Березина, д.3аб | [7 empty] | ЭN232702_34 | 16541.1973 | Таблица Э3. УНЦ КТП блочного типа (бетонные, сэндвич-панели) 6 - 20 кВ (тыс. руб.) | 12744.04 | Э3-06 - 2 | 1 | 1 | 12744.04 | 15560.0934 | 18983.3139 | 2442.1167
[12 empty] | Таблица К1. УНЦ КЛ 6 - 500 кВ (с алюминиевой жилой) (тыс. руб.) | 1637.76 | К1-01 - 2 | 0.03 | 1 | 49.1328
[12 empty] | Таблица К1. УНЦ КЛ 6 - 500 кВ (с алюминиевой жилой) (тыс. руб.) | 2861.77 | К1-03- 2 | 0.03 | 1 | 85.8531
4 | Владимир | Строительство РТП в районе п.РТС | [7 empty] | ЭN232702_64 | 47418.0989 | Таблица Э3. УНЦ КТП блочного типа (бетонные, сэндвич-панели) 6 - 20 кВ (тыс. руб.) | 15877.84 | Э3-07 - 2 | 1 | 1 | 15877.84 | 43005.2002 | 52466.3443 | 5048.2454
[12 empty] | Таблица К1. УНЦ КЛ 6 - 500 кВ (с алюминиевой жилой) (тыс. руб.) | 2861.77 | К1-03- 2 | 0.7 | 1 | 2003.239
[12 empty] | УНЦ ячейки выключателя РП (СП, ТП, РТП) 6 - 20 кВ (тыс. руб.) | 1495.46 | В8-01-1 | 9 | 1 | 13459.14
[12 empty] | Таблица П6. Затраты на проектно-изыскательские работы для отдельных элементов электрических сетей (тыс. руб.) | 4255.01 | П6-09 | 1 | 1 | 4255.01
5 | Владимир | Строительство КТП в районе ул. Музейная | [7 empty] | ЭN232702_99 | 11027.4649 | Таблица Э3. УНЦ КТП блочного типа (бетонные, сэндвич-панели) 6 - 20 кВ (тыс. руб.) | 8889.14 | Э3-07 - 1 | 1 | 1 | 8889.14 | 10902.7067 | 13301.3022 | 2273.8373
[12 empty] | Таблица К1. УНЦ КЛ 6 - 500 кВ (с алюминиевой жилой) (тыс. руб.) | 1637.76 | К1-01 - 2 | 0.03 | 1 | 49.1328
[12 empty] | Таблица К1. УНЦ КЛ 6 - 500 кВ (с алюминиевой жилой) (тыс. руб.) | 2861.77 | К1-03- 2 | 0.03 | 1 | 85.8531
6 | Владимир | Строительство КТП в районе ул. Чехова | [7 empty] | ЭN232702_100 | 16541.1973 | Таблица Э3. УНЦ КТП блочного типа (бетонные, сэндвич-панели) 6 - 20 кВ (тыс. руб.) | 12744.04 | Э3-06 - 2 | 1 | 1 | 12744.04 | 15560.0934 | 18983.3139 | 2442.1167
[12 empty] | Таблица К1. УНЦ КЛ 6 - 500 кВ (с алюминиевой жилой) (тыс. руб.) | 1637.76 | К1-01 - 2 | 0.03 | 1 | 49.1328
[12 empty] | Таблица К1. УНЦ КЛ 6 - 500 кВ (с алюминиевой жилой) (тыс. руб.) | 2861.77 | К1-03- 2 | 0.03 | 1 | 85.8531
7 | Владимир | Реконструкция ТП-109 ул. Большая Нижегородская, 32а | [7 empty] | ЭN232702_101 | 16541.1973 | Таблица Э3. УНЦ КТП блочного типа (бетонные, сэндвич-панели) 6 - 20 кВ (тыс. руб.) | 12744.04 | Э3-06 - 2 | 1 | 1 | 12744.04 | 15560.0934 | 18983.3139 | 2442.1167
[12 empty] | Таблица К1. УНЦ КЛ 6 - 500 кВ (с алюминиевой жилой) (тыс. руб.) | 1637.76 | К1-01 - 2 | 0.03 | 1 | 49.1328
[12 empty] | Таблица К1. УНЦ КЛ 6 - 500 кВ (с алюминиевой жилой) (тыс. руб.) | 2861.77 | К1-03- 2 | 0.03 | 1 | 85.8531
8 | Владимир | Реконструкция ТП-230 ул. Усти-на-Лабе, 6а | [7 empty] | ЭN232702_102 | 16541.1973 | Таблица Э3. УНЦ КТП блочного типа (бетонные, сэндвич-панели) 6 - 20 кВ (тыс. руб.) | 15877.84 | Э3-07 - 2 | 1 | 1 | 15877.84 | 19346.2664 | 23602.4451 | 7061.2478
[12 empty] | Таблица К1. УНЦ КЛ 6 - 500 кВ (с алюминиевой жилой) (тыс. руб.) | 1637.76 | К1-01 - 2 | 0.03 | 1 | 49.1328
[12 empty] | Таблица К1. УНЦ КЛ 6 - 500 кВ (с алюминиевой жилой) (тыс. руб.) | 2861.77 | К1-03- 2 | 0.03 | 1 | 85.8531
9 | Владимир | Реконструкция ТП-273 ул. Сакко и Ванцетти, 35б | [7 empty] | ЭN232702_103 | 11027.4649 | Таблица Э3. УНЦ КТП блочного типа (бетонные, сэндвич-панели) 6 - 20 кВ (тыс. руб.) | 8889.14 | Э3-07 - 1 | 1 | 1 | 8889.14 | 10902.7067 | 13301.3022 | 2273.8373
[12 empty] | Таблица К1. УНЦ КЛ 6 - 500 кВ (с алюминиевой жилой) (тыс. руб.) | 1637.76 | К1-01 - 2 | 0.03 | 1 | 49.1328
[12 empty] | Таблица К1. УНЦ КЛ 6 - 500 кВ (с алюминиевой жилой) (тыс. руб.) | 2861.77 | К1-03- 2 | 0.03 | 1 | 85.8531
10 | Владимир | Реконструкция ТП-279 ул. Северная, 32А | [7 empty] | ЭN232702_104 | 16541.1973 | Таблица Э3. УНЦ КТП блочного типа (бетонные, сэндвич-панели) 6 - 20 кВ (тыс. руб.) | 17548.49 | Э3-08 - 2 | 1 | 1 | 17548.49 | 21364.7009 | 26064.9351 | 9523.7378
[12 empty] | Таблица К1. УНЦ КЛ 6 - 500 кВ (с алюминиевой жилой) (тыс. руб.) | 1637.76 | К1-01 - 2 | 0.03 | 1 | 49.1328
[12 empty] | Таблица К1. УНЦ КЛ 6 - 500 кВ (с алюминиевой жилой) (тыс. руб.) | 2861.77 | К1-03- 2 | 0.03 | 1 | 85.8531
11 | Владимир | Реконструкция ТП-321 ул. 16 лет Октября, 38а | [7 empty] | ЭN232702_105 | 16541.1973 | Таблица Э3. УНЦ КТП блочного типа (бетонные, сэндвич-панели) 6 - 20 кВ (тыс. руб.) | 15877.84 | Э3-07 - 2 | 1 | 1 | 15877.84 | 19346.2664 | 23602.4451 | 7061.2478
[12 empty] | Таблица К1. УНЦ КЛ 6 - 500 кВ (с алюминиевой жилой) (тыс. руб.) | 1637.76 | К1-01 - 2 | 0.03 | 1 | 49.1328
[12 empty] | Таблица К1. УНЦ КЛ 6 - 500 кВ (с алюминиевой жилой) (тыс. руб.) | 2861.77 | К1-03- 2 | 0.03 | 1 | 85.8531
12 | Владимир | Строительство КТП в районе ул. Большая Нижегородская | [7 empty] | ЭN232702_107 | 16541.1973 | Таблица Э3. УНЦ КТП блочного типа (бетонные, сэндвич-панели) 6 - 20 кВ (тыс. руб.) | 8889.14 | Э3-07 - 1 | 1 | 1 | 8889.14 | 14397.2631 | 17564.661 | 1023.4637
[12 empty] | Таблица П6. Затраты на проектно-изыскательские работы для отдельных элементов электрических сетей (тыс. руб.) | 2127.51 | П6-08 | 1 | 1 | 2127.51
[12 empty] | Таблица К1. УНЦ КЛ 6 - 500 кВ (с алюминиевой жилой) (тыс. руб.) | 1637.76 | К1-01 - 2 | 0.2 | 1 | 327.552
[12 empty] | Таблица К1. УНЦ КЛ 6 - 500 кВ (с алюминиевой жилой) (тыс. руб.) | 2861.77 | К1-03- 2 | 0.2 | 1 | 572.354
13 | Владимир | Реконструкция ТП-134 ул. Горького, д.50б | [7 empty] | ЭN232702_65 | 11027.4649 | Таблица Э3. УНЦ КТП блочного типа (бетонные, сэндвич-панели) 6 - 20 кВ (тыс. руб.) | 8889.14 | Э3-07 - 1 | 1 | 1 | 8889.14 | 10902.7067 | 13301.3022 | 2273.8373
[12 empty] | Таблица К1. УНЦ КЛ 6 - 500 кВ (с алюминиевой жилой) (тыс. руб.) | 1637.76 | К1-01 - 2 | 0.03 | 1 | 49.1328
[12 empty] | Таблица К1. УНЦ КЛ 6 - 500 кВ (с алюминиевой жилой) (тыс. руб.) | 2861.77 | К1-03- 2 | 0.03 | 1 | 85.8531
14 | Владимир | Реконструкция ТП-254 ул.Белоконской, д.15г | [7 empty] | ЭN232702_68 | 11027.4649 | Таблица Э3. УНЦ КТП блочного типа (бетонные, сэндвич-панели) 6 - 20 кВ (тыс. руб.) | 12744.04 | Э3-06 - 2 | 1 | 1 | 12744.04 | 15560.0934 | 18983.3139 | 7955.8491
[12 empty] | Таблица К1. УНЦ КЛ 6 - 500 кВ (с алюминиевой жилой) (тыс. руб.) | 1637.76 | К1-01 - 2 | 0.03 | 1 | 49.1328
[12 empty] | Таблица К1. УНЦ КЛ 6 - 500 кВ (с алюминиевой жилой) (тыс. руб.) | 2861.77 | К1-03- 2 | 0.03 | 1 | 85.8531
15 | Владимир | Строительство КЛ-6кВ от ПС "Районная" до ТП-58 (фид.6802) | [7 empty] | ЭN232704_22 | 24701.5213 | Таблица К1. УНЦ КЛ 6 - 500 кВ (с алюминиевой жилой) (тыс. руб.) | 3728.22 | К1-07 - 1 | 2.8 | 1 | 10439.016 | 34338.3435 | 41892.7791 | 17191.2578
[12 empty] | Таблица Б2. УНЦ на устройство траншеи КЛ и восстановление благоустройства по трассе (тыс. руб.) с восстановлением газонов | 3355.08 | Б2-01- 4 | 2.5 | 1 | 8387.7
[12 empty] | Таблица П5. Затраты на проектно-изыскательские работы по КЛ (тыс. руб.) | 866.6 | П5-01 | 2 | 1 | 1733.2
[12 empty] | Таблица Б4. УНЦ на восстановление дорожного покрытия при прокладке кабельной линии (для всех субъектов Российской Федерации) (тыс. руб.) | 2.36 | Б4-01 | 15 | 1 | 35.4
[12 empty] | УНЦ выполнения специального перехода кабельной линии методом ГНБ (тыс. руб.) | 26087.97 | Н1-01 | 0.3 | 1 | 7826.391
16 | Владимир | Строительство КЛ-6кВ от ПС "Районная" до ТП-58 (фид.6710) | [7 empty] | ЭN232704_23 | 9704.1691 | Таблица К1. УНЦ КЛ 6 - 500 кВ (с алюминиевой жилой) (тыс. руб.) | 3728.22 | К1-07 - 1 | 1.1 | 1 | 4101.042 | 13472.982 | 16437.038 | 6732.869
[12 empty] | Таблица Б2. УНЦ на устройство траншеи КЛ и восстановление благоустройства по трассе (тыс. руб.) с восстановлением газонов | 3355.08 | Б2-01- 4 | 1.03 | 1 | 3455.7324
[12 empty] | Таблица П5. Затраты на проектно-изыскательские работы по КЛ (тыс. руб.) | 866.6 | П5-01 | 2 | 1 | 1733.2
[12 empty] | Таблица Б4. УНЦ на восстановление дорожного покрытия при прокладке кабельной линии (для всех субъектов Российской Федерации) (тыс. руб.) | 2.36 | Б4-01 | 15 | 1 | 35.4
[12 empty] | УНЦ выполнения специального перехода кабельной линии методом ГНБ (тыс. руб.) | 26087.97 | Н1-01 | 0.07 | 1 | 1826.1579
17 | Владимир | Реконструкция ПС "Рпень" | [7 empty] | ЭN232702_05 | 77193.4667 | Таблица Р2. УНЦ ячейки реактора ТОР 6 - 35 кВ | 67168.72 | Р2-21-2 | 1 | 1 | 67168.72 | 81151.4446 | 99004.7624 | 21811.2957
18 | Судогда | Цифровизация сетей | [7 empty] | ЭN232707_02 | 14959.7213 | Таблица В6. УНЦ автоматического пункта секционирования 6 - 35 кВ | 2246.7 | В6-01-1 | 5 | 1 | 11233.5 | 13572.0132 | 16557.8561 | 1598.1347
19 | Судогда | Строительство ВЛ 10-0,4 кВ п.Андреево | [7 empty] | ЭN232705_16 | 10166.6667 | Таблица Л1. УНЦ ВЛ 0,4 - 750 кВ на строительно-монтажные работы без опор и провода (тыс. руб.) | 1526.73 | Л1-01 - 2 | 2 | 1 | 3053.46 | 9481.1389 | 11566.9894 | 1400.3227
[12 empty] | Таблица Л3. УНЦ опор ВЛ 0,4 - 750 кВ (тыс. руб.) | 949.02 | Л3-01 - 1 | 2 | 1 | 1898.04
[12 empty] | Таблица П3. Затраты на проектно-изыскательские работы по ВЛ (тыс. руб.) | 795.69 | П3-02 | 2 | 1 | 1591.38
[12 empty] | Таблица Л7. УНЦ провода СИП ВЛ 0,4 - 35 кВ (тыс. руб.) | 652.31 | Л7-38 - 4 | 2 | 1 | 1304.62
20 | Судогда | Строительство ВЛ 10-0,4 кВ | [7 empty] | ЭN232705_17 | 25416.6667 | Таблица Л1. УНЦ ВЛ 0,4 - 750 кВ на строительно-монтажные работы без опор и провода (тыс. руб.) | 963.68 | Л1-01 - 1 | 3.5 | 1 | 3372.88 | 15738.0623 | 19200.436 | -6216.2307
[12 empty] | Таблица Л3. УНЦ опор ВЛ 0,4 - 750 кВ (тыс. руб.) | 949.02 | Л3-01 - 1 | 3.5 | 1 | 3321.57
[12 empty] | Таблица П3. Затраты на проектно-изыскательские работы по ВЛ (тыс. руб.) | 3289.12 | П3-04 | 1 | 1 | 3289.12
[12 empty] | Таблица Л7. УНЦ провода СИП ВЛ 0,4 - 35 кВ (тыс. руб.) | 869.36 | Л7-40-4 | 3.5 | 1 | 3042.76
21 | Собинка | Строительство ВЛЗ-10 кВ ф.101, ф.102 с ПС "Ундол" | [7 empty] | ЭN232706_09 | 27789.2115 | Таблица Л1. УНЦ ВЛ 0,4 - 750 кВ на строительно-монтажные работы без опор и провода (тыс. руб.) | 1929.53 | Л1-02 - 1 | 4.5 | 1 | 8682.885 | 26633.1503 | 32492.4434 | 4703.2319
[12 empty] | Таблица Л3. УНЦ опор ВЛ 0,4 - 750 кВ (тыс. руб.) | 1262.83 | Л3-02 - 1 | 4.5 | 1 | 5682.735
[12 empty] | Таблица П3. Затраты на проектно-изыскательские работы по ВЛ (тыс. руб.) | 795.69 | П3-03 | 1 | 1 | 795.69
[12 empty] | Таблица Л7. УНЦ провода СИП ВЛ 0,4 - 35 кВ (тыс. руб.) | 1529.52 | Л7-04 - 3 | 4.5 | 1 | 6882.84
22 | Собинка | Строительство КЛ-10 кВ ТП-60-ТП-55 | [7 empty] | ЭN232709_20 | 3528.7888 | Таблица К1. УНЦ КЛ 6 - 500 кВ (с алюминиевой жилой) (тыс. руб.) | 3411.85 | К1-05-2 | 0.4 | 1 | 1364.74 | 4360.0215 | 5319.2262 | 1790.4374
[12 empty] | Таблица Б2. УНЦ на устройство траншеи КЛ и восстановление благоустройства по трассе (тыс. руб.) с восстановлением газонов | 3355.08 | Б2-01- 4 | 0.4 | 1 | 1342.032
[12 empty] | Таблица П5. Затраты на проектно-изыскательские работы по КЛ (тыс. руб.) | 866.6 | П5-01 | 1 | 1 | 866.6
[12 empty] | Таблица Б4. УНЦ на восстановление дорожного покрытия при прокладке кабельной линии (для всех субъектов Российской Федерации) (тыс. руб.) | 2.36 | Б4-01 | 15 | 1 | 35.4
23 | Собинка | Строительство КЛ-10 кВ ТП-55-ТП-56 | [7 empty] | ЭN232709_21 | 3528.7888 | Таблица К1. УНЦ КЛ 6 - 500 кВ (с алюминиевой жилой) (тыс. руб.) | 3411.85 | К1-05-2 | 0.4 | 1 | 1364.74 | 4360.0215 | 5319.2262 | 1790.4374
[12 empty] | Таблица Б2. УНЦ на устройство траншеи КЛ и восстановление благоустройства по трассе (тыс. руб.) с восстановлением газонов | 3355.08 | Б2-01- 4 | 0.4 | 1 | 1342.032
[12 empty] | Таблица П5. Затраты на проектно-изыскательские работы по КЛ (тыс. руб.) | 866.6 | П5-01 | 1 | 1 | 866.6
[12 empty] | Таблица Б4. УНЦ на восстановление дорожного покрытия при прокладке кабельной линии (для всех субъектов Российской Федерации) (тыс. руб.) | 2.36 | Б4-01 | 15 | 1 | 35.4
24 | Юрьев-Польский | Строительство КЛ-10кВ ТП-10-ТП-39 | [7 empty] | ЭN232704_25 | 4587.4254 | Таблица К1. УНЦ КЛ 6 - 500 кВ (с алюминиевой жилой) (тыс. руб.) | 3728.22 | К1-07 - 1 | 0.52 | 1 | 1938.6744 | 5505.6403 | 6716.8811 | 2129.4557
[12 empty] | Таблица Б2. УНЦ на устройство траншеи КЛ и восстановление благоустройства по трассе (тыс. руб.) с восстановлением газонов | 3355.08 | Б2-01- 4 | 0.52 | 1 | 1744.6416
[12 empty] | Таблица П5. Затраты на проектно-изыскательские работы по КЛ (тыс. руб.) | 866.6 | П5-01 | 1 | 1 | 866.6
[12 empty] | Таблица Б4. УНЦ на восстановление дорожного покрытия при прокладке кабельной линии (для всех субъектов Российской Федерации) (тыс. руб.) | 2.36 | Б4-01 | 3 | 1 | 7.08
25 | Юрьев-Польский | Строительство КЛ-10кВ ТП-4-ТП-10 | [7 empty] | ЭN232704_26 | 2646.5916 | Таблица К1. УНЦ КЛ 6 - 500 кВ (с алюминиевой жилой) (тыс. руб.) | 3728.22 | К1-07 - 1 | 0.3 | 1 | 1118.466 | 3622.9126 | 4419.9534 | 1773.3618
[12 empty] | Таблица Б2. УНЦ на устройство траншеи КЛ и восстановление благоустройства по трассе (тыс. руб.) с восстановлением газонов | 3355.08 | Б2-01- 4 | 0.3 | 1 | 1006.524
[12 empty] | Таблица П5. Затраты на проектно-изыскательские работы по КЛ (тыс. руб.) | 866.6 | П5-01 | 1 | 1 | 866.6
[12 empty] | Таблица Б4. УНЦ на восстановление дорожного покрытия при прокладке кабельной линии (для всех субъектов Российской Федерации) (тыс. руб.) | 2.36 | Б4-01 | 3 | 1 | 7.08
26 | Юрьев-Польский | Строительство КЛ-10кВ ТП-50-ТП-15 | [7 empty] | ЭN232704_27 | 3528.7888 | Таблица К1. УНЦ КЛ 6 - 500 кВ (с алюминиевой жилой) (тыс. руб.) | 3728.22 | К1-07 - 1 | 0.4 | 1 | 1491.288 | 4478.6979 | 5464.0114 | 1935.2227
[12 empty] | Таблица Б2. УНЦ на устройство траншеи КЛ и восстановление благоустройства по трассе (тыс. руб.) с восстановлением газонов | 3355.08 | Б2-01- 4 | 0.4 | 1 | 1342.032
[12 empty] | Таблица П5. Затраты на проектно-изыскательские работы по КЛ (тыс. руб.) | 866.6 | П5-01 | 1 | 1 | 866.6
[12 empty] | Таблица Б4. УНЦ на восстановление дорожного покрытия при прокладке кабельной линии (для всех субъектов Российской Федерации) (тыс. руб.) | 2.36 | Б4-01 | 3 | 1 | 7.08
27 | Петушки | Строительство КТП взамен ТП-6 п.Городищи | [7 empty] | ЭN232702_70 | 11027.4649 | Таблица Э3. УНЦ КТП блочного типа (бетонные, сэндвич-панели) 6 - 20 кВ (тыс. руб.) | 8889.14 | Э3-07 - 1 | 1 | 1 | 8889.14 | 10902.7067 | 13301.3022 | 2273.8373
[12 empty] | Таблица К1. УНЦ КЛ 6 - 500 кВ (с алюминиевой жилой) (тыс. руб.) | 1637.76 | К1-01 - 2 | 0.03 | 1 | 49.1328
[12 empty] | Таблица К1. УНЦ КЛ 6 - 500 кВ (с алюминиевой жилой) (тыс. руб.) | 2861.77 | К1-03- 2 | 0.03 | 1 | 85.8531
28 | Петушки | Строительство КТП взамен КТП-12 ул.Молодежная | [7 empty] | ЭN232702_71 | 11027.4649 | Таблица Э3. УНЦ КТП блочного типа (бетонные, сэндвич-панели) 6 - 20 кВ (тыс. руб.) | 8889.14 | Э3-07 - 1 | 1 | 1 | 8889.14 | 10902.7067 | 13301.3022 | 2273.8373
[12 empty] | Таблица К1. УНЦ КЛ 6 - 500 кВ (с алюминиевой жилой) (тыс. руб.) | 1637.76 | К1-01 - 2 | 0.03 | 1 | 49.1328
[12 empty] | Таблица К1. УНЦ КЛ 6 - 500 кВ (с алюминиевой жилой) (тыс. руб.) | 2861.77 | К1-03- 2 | 0.03 | 1 | 85.8531
29 | Гусь-Хрустальный | Строительство КЛ-0,4 кВ | Строительство КЛ-0,4/6/10 кВ. Строительство КЛ-0,4 кВ ТП-329 - д. 191-в по ул. Добросельская (Владимир) | Строительство КЛ-0,4/6/10 кВ. Строительство КЛ-0,4 кВ ТП-329 - д. 191-в по ул. Добросельская (Владимир) | Строительство КЛ-0,4/6/10 кВ. Строительство КЛ-0,4 кВ ТП-329 - д. 191-в по ул. Добросельская (Владимир) | Строительство КЛ-0,4/6/10 кВ. Строительство КЛ-0,4 кВ ТП-329 - д. 191-в по ул. Добросельская (Владимир) | Строительство КЛ-0,4/6/10 кВ. Строительство КЛ-0,4 кВ ТП-329 - д. 191-в по ул. Добросельская (Владимир) | Строительство КЛ-0,4/6/10 кВ. Строительство КЛ-0,4 кВ ТП-329 - д. 191-в по ул. Добросельская (Владимир) | Строительство КЛ-0,4/6/10 кВ. Строительство КЛ-0,4 кВ ТП-329 - д. 191-в по ул. Добросельская (Владимир) | ЭN232703_01 | 29789.2656 | Таблица К3. УНЦ КЛ 0,4 кВ (тыс. руб.) | 1487.98 | К3-09 - 1 | 2.65 | 1 | 3943.147 | 24872.4748 | 30344.4192 | 555.1536
[12 empty] | Таблица Б2. УНЦ на устройство траншеи КЛ и восстановление благоустройства по трассе (тыс. руб.) с восстановлением газонов | 3355.08 | Б2-01- 4 | 3.15 | 1 | 10568.502
[12 empty] | Таблица П5. Затраты на проектно-изыскательские работы по КЛ (тыс. руб.) | 866.6 | П5-01 | 4 | 1 | 3466.4
[12 empty] | УНЦ выполнения специального перехода кабельной линии методом ГНБ (тыс. руб.) | 26087.97 | Н1-01 | 0.1 | 1 | 2608.797
30 | Киржач | Строительство 2ВЛЗ-10 кВ от РТП-11 до ул. Лесная | [7 empty] | ЭN232706_12 | 9880.6085 | Таблица Л1. УНЦ ВЛ 0,4 - 750 кВ на строительно-монтажные работы без опор и провода (тыс. руб.) | 1929.53 | Л1-02 - 1 | 1.6 | 1 | 3087.248 | 9410.5066 | 11480.8181 | 1600.2096
[12 empty] | Таблица Л3. УНЦ опор ВЛ 0,4 - 750 кВ (тыс. руб.) | 1262.83 | Л3-02 - 1 | 1.6 | 1 | 2020.528
[12 empty] | Таблица П3. Затраты на проектно-изыскательские работы по ВЛ (тыс. руб.) | 234.03 | П3-01 | 1 | 1 | 234.03
[12 empty] | Таблица Л7. УНЦ провода СИП ВЛ 0,4 - 35 кВ (тыс. руб.) | 1529.52 | Л7-04 - 3 | 1.6 | 1 | 2447.232
31 | Киржач | Строительство 2ВЛЗ-10 кВ от ТП-27 до ТП-58 ул. Магистральная | [7 empty] | ЭN232706_13 | 18526.141 | Таблица Л1. УНЦ ВЛ 0,4 - 750 кВ на строительно-монтажные работы без опор и провода (тыс. руб.) | 1929.53 | Л1-02 - 1 | 3 | 1 | 5788.59 | 17397.2948 | 21224.6996 | 2698.5587
[12 empty] | Таблица Л3. УНЦ опор ВЛ 0,4 - 750 кВ (тыс. руб.) | 1262.83 | Л3-02 - 1 | 3 | 1 | 3788.49
[12 empty] | Таблица П3. Затраты на проектно-изыскательские работы по ВЛ (тыс. руб.) | 234.03 | П3-01 | 1 | 1 | 234.03
[12 empty] | Таблица Л7. УНЦ провода СИП ВЛ 0,4 - 35 кВ (тыс. руб.) | 1529.52 | Л7-04 - 3 | 3 | 1 | 4588.56
32 | Ковров | Строительство КТП в районе ул.Садовая | [7 empty] | ЭN232702_26 | 16541.1973 | Таблица Э3. УНЦ КТП блочного типа (бетонные, сэндвич-панели) 6 - 20 кВ (тыс. руб.) | 17548.49 | Э3-08 - 2 | 1 | 1 | 17548.49 | 21364.7009 | 26064.9351 | 9523.7378
[12 empty] | Таблица К1. УНЦ КЛ 6 - 500 кВ (с алюминиевой жилой) (тыс. руб.) | 1637.76 | К1-01 - 2 | 0.03 | 1 | 49.1328
[12 empty] | Таблица К1. УНЦ КЛ 6 - 500 кВ (с алюминиевой жилой) (тыс. руб.) | 2861.77 | К1-03- 2 | 0.03 | 1 | 85.8531
33 | Ковров | Цифровизация сетей | [7 empty] | ЭN232707_07 | 3859.6127 | Таблица В6. УНЦ автоматического пункта секционирования 6 - 35 кВ | 2246.7 | В6-01-1 | 2 | 1 | 4493.4 | 5428.8053 | 6623.1424 | 2763.5297
34 | Ковров | Строительство ТП в районе ул. Жуковского | [7 empty] | ЭL2629_056 | 47418.0989 | Таблица Э3. УНЦ КТП блочного типа (бетонные, сэндвич-панели) 6 - 20 кВ (тыс. руб.) | 15877.84 | Э3-07 - 2 | 1 | 1 | 15877.84 | 43005.2002 | 52466.3443 | 5048.2454
[12 empty] | Таблица К1. УНЦ КЛ 6 - 500 кВ (с алюминиевой жилой) (тыс. руб.) | 2861.77 | К1-03- 2 | 0.7 | 1 | 2003.239
[12 empty] | УНЦ ячейки выключателя РП (СП, ТП, РТП) 6 - 20 кВ (тыс. руб.) | 1495.46 | В8-01-1 | 9 | 1 | 13459.14
[12 empty] | Таблица П6. Затраты на проектно-изыскательские работы для отдельных элементов электрических сетей (тыс. руб.) | 4255.01 | П6-09 | 1 | 1 | 4255.01
35 | Ковров | Строительство ВЛ-0,4 кВ от ТП-51 | [7 empty] | ЭL2629_057 | 7939.7747 | Таблица Л1. УНЦ ВЛ 0,4 - 750 кВ на строительно-монтажные работы без опор и провода (тыс. руб.) | 1526.73 | Л1-01 - 2 | 0.9 | 1 | 1374.057 | 7750.5347 | 9455.6524 | 1515.8777
[12 empty] | Таблица Л3. УНЦ опор ВЛ 0,4 - 750 кВ (тыс. руб.) | 949.02 | Л3-01 - 1 | 0.9 | 1 | 854.118
[12 empty] | Таблица П3. Затраты на проектно-изыскательские работы по ВЛ (тыс. руб.) | 795.69 | П3-02 | 1 | 1 | 795.69
[12 empty] | УНЦ выполнения специального перехода кабельной линии методом ГНБ (тыс. руб.) | 26087.97 | Н1-01 | 0.1 | 1 | 2608.797
[12 empty] | Таблица Л7. УНЦ провода СИП ВЛ 0,4 - 35 кВ (тыс. руб.) | 869.36 | Л7-40-4 | 0.9 | 1 | 782.424
36 | Камешково | Строительство КТП в районе ул.Крупской-Клары Цеткин | [7 empty] | ЭN232702_75 | 11027.4649 | Таблица Э3. УНЦ КТП блочного типа (бетонные, сэндвич-панели) 6 - 20 кВ (тыс. руб.) | 8541.08 | Э3-06 - 1 | 1 | 1 | 8541.08 | 10482.1899 | 12788.2717 | 1760.8069
[12 empty] | Таблица К1. УНЦ КЛ 6 - 500 кВ (с алюминиевой жилой) (тыс. руб.) | 1637.76 | К1-01 - 2 | 0.03 | 1 | 49.1328
[12 empty] | Таблица К1. УНЦ КЛ 6 - 500 кВ (с алюминиевой жилой) (тыс. руб.) | 2861.77 | К1-03- 2 | 0.03 | 1 | 85.8531
37 | Кольчугино | Строительство КЛ-0,4/6 кВ | [7 empty] | ЭN232705_01 | 22214.2848 | Таблица К1. УНЦ КЛ 6 - 500 кВ (с алюминиевой жилой) (тыс. руб.) | 4928 | К1-08 - 2 | 2.3 | 1 | 11334.4 | 30369.5105 | 37050.8028 | 14836.518
[12 empty] | Таблица Б2. УНЦ на устройство траншеи КЛ и восстановление благоустройства по трассе (тыс. руб.) с восстановлением газонов | 3355.08 | Б2-01- 4 | 2.3 | 1 | 7716.684
[12 empty] | Таблица П5. Затраты на проектно-изыскательские работы по КЛ (тыс. руб.) | 866.6 | П5-01 | 3 | 1 | 2599.8
[12 empty] | Таблица Б4. УНЦ на восстановление дорожного покрытия при прокладке кабельной линии (для всех субъектов Российской Федерации) (тыс. руб.) | 2.36 | Б4-01 | 40 | 1 | 94.4
[12 empty] | УНЦ выполнения специального перехода кабельной линии методом ГНБ (тыс. руб.) | 26087.97 | Н1-01 | 0.13 | 1 | 3391.4361
38 | Радужный | Реконструкция и строительство сетей | [7 empty] | ЭN232715 | 7625 | Таблица Л10. УНЦ гирлянды изоляторов ВЛ (тыс. руб.). | 54 | Л10-02 - 2 | 210 | 1 | 11340 | 13700.6836 | 16714.834 | 9089.834
39 | Гороховец | Строительство электрических сетей 0,4кВ | [7 empty] | ЭN232705_02 | 7840.6527 | Таблица Л1. УНЦ ВЛ 0,4 - 750 кВ на строительно-монтажные работы без опор и провода (тыс. руб.) | 963.68 | Л1-01 - 1 | 1.64 | 1 | 1580.4352 | 7004.9836 | 8546.08 | 705.4273
[12 empty] | Таблица Л3. УНЦ опор ВЛ 0,4 - 750 кВ (тыс. руб.) | 949.02 | Л3-01 - 1 | 1.64 | 1 | 1556.3928
[12 empty] | Таблица Л7. УНЦ провода СИП ВЛ 0,4 - 35 кВ (тыс. руб.) | 652.31 | Л7-38 - 4 | 1.64 | 1 | 1069.7884
[12 empty] | Таблица П3. Затраты на проектно-изыскательские работы по ВЛ (тыс. руб.) | 795.69 | П3-03 | 2 | 1 | 1591.38
40 | Вязники | Строительство и реконструкция ВЛ-0,4/10 кВ г. Вязники и Вязниковский район | [7 empty] | ЭN232705_14 | 18710.7982 | Таблица Л1. УНЦ ВЛ 0,4 - 750 кВ на строительно-монтажные работы без опор и провода (тыс. руб.) | 1929.53 | Л1-02 - 1 | 3.89 | 1 | 7505.8717 | 23153.1926 | 28246.895 | 9536.0968
[12 empty] | Таблица Л3. УНЦ опор ВЛ 0,4 - 750 кВ (тыс. руб.) | 1262.83 | Л3-02 - 1 | 3.89 | 1 | 4912.4087
[12 empty] | Таблица П3. Затраты на проектно-изыскательские работы по ВЛ (тыс. руб.) | 795.69 | П3-03 | 1 | 1 | 795.69
[12 empty] | Таблица Л7. УНЦ провода СИП ВЛ 0,4 - 35 кВ (тыс. руб.) | 1529.52 | Л7-04 - 3 | 3.89 | 1 | 5949.8328
41 | Вязники | Строительство новой ТП взамен ТП-22 | [7 empty] | ЭN232702_81 | 3500 | Таблица Э3. УНЦ КТП блочного типа (бетонные, сэндвич-панели) 6 - 20 кВ (тыс. руб.) | 8541.08 | Э3-06 - 1 | 1 | 1 | 8541.08 | 10482.1899 | 12788.2717 | 9288.2717
[12 empty] | Таблица К1. УНЦ КЛ 6 - 500 кВ (с алюминиевой жилой) (тыс. руб.) | 1637.76 | К1-01 - 2 | 0.03 | 1 | 49.1328
[12 empty] | Таблица К1. УНЦ КЛ 6 - 500 кВ (с алюминиевой жилой) (тыс. руб.) | 2861.77 | К1-03- 2 | 0.03 | 1 | 85.8531
42 | Владимирская область | Строительство ЛЭП-0,4/6/10 кВ | [7 empty] | ЭN232704_28 | 10480.1276 | Таблица К1. УНЦ КЛ 6 - 500 кВ (с алюминиевой жилой) (тыс. руб.) | 3451.82 | К1-06 - 1 | 1 | 1 | 3451.82 | 21897.1565 | 26714.5309 | 16234.4033
[12 empty] | Таблица Б2. УНЦ на устройство траншеи КЛ и восстановление благоустройства по трассе (тыс. руб.) с восстановлением газонов | 3355.08 | Б2-01- 4 | 3.34 | 1 | 11205.9672
[12 empty] | Таблица П5. Затраты на проектно-изыскательские работы по КЛ (тыс. руб.) | 866.6 | П5-01 | 4 | 1 | 3466.4

## Перечень мероприятий ИП2028
№ п/п | Город | Объекты-2028 | Идентификатор | Стоимость работ, т.р. с НДС (22%) | Физ.пок.
1 | Владимир | Строительство КЛ-0,4/6/10 кВ | ЭN232704_01 | 31500 | 3.45
2 | Владимир | Перевод нагрузок с ТП-50 на РТП-32 | ЭL2629_001 | 10000 | 0.4
3 | Владимир | Реконструкция ТП-246 пр-т Строителей, 11б | ЭL2629_002 | 16920.8 | 2х400
4 | Владимир | Реконструкция ТП-189 пр-т Ленина, 65г | ЭL2629_003 | 16920.8 | 2х400
5 | Владимир | Реконструкция ТП-269 ул.Н.Островского, 64б | ЭL2629_004 | 16920.8 | 2х630
6 | Владимир | Реконструкция ТП-165 ул.Чернышевского, 76а | ЭL2629_005 | 16920.8 | 2х250
7 | Владимир | Реконструкция ТП-468 ул.Благонравова 7 | ЭL2629_006 | 16920.8 | 2х400
8 | Владимир | Реконструкция ТП-609 мкр.Юрьевец ул.Центральная, 2г (мкр.Пиганово) | ЭL2629_007 | 16920.8 | 2х400
9 | Владимир | Реконструкция ТП-214 ул.Университетская, 4а | ЭL2629_008 | 16920.8 | 2х400
10 | Владимир | Реконструкция ТП-388 ул.Лакина, 191г | ЭL2629_009 | 16920.8 | 2х400
11 | Владимир | Реконструкция ТП-190 Ново-Гончарный переулок, 1а | ЭL2629_010 | 16920.8 | 2х630
12 | Владимир | Реконструкция КЛ-6 кВ от ПС Тракторная до РП-5 (фид. 669) | ЭL2629_011 | 36000 | 2
13 | Владимир | Реконструкция КЛ-6 кВ от ПС Тракторная до РП-5 (фид 610) | ЭL2629_012 | 36000 | 2
14 | Суздаль | Строительство электрических сетей в исторической части города | ЭL2629_026 | 20000 | 1
15 | Судогда | Строительство КТП взамен ТП-3 п.Андреево | ЭL2629_027 | 11280.5542 | 250
16 | Судогда | Строительство ВЛ 10-0,4 кВ п.Андреево | ЭN232705_16 | 10000 | 2
17 | Судогда | Строительство ВЛ 10-0,4 кВ | ЭN232705_17 | 10000 | 3.5
18 | Собинка | Строительство КТП взамен ТП-33 г.Лакинск | ЭL2629_030 | 11276.72 | 630
19 | Собинка | Реконструкция ВЛ-10 кВ Ф.1007 г.Лакинск | ЭL2629_031 | 9000 | 1.5
20 | Собинка | Реконструкция участка ВЛ-10кВ Ф.1024 от ТП-40 до ТП-44 | ЭL2629_032 | 6000 | 1
21 | Собинка | Реконструкция ВЛ-10кВ Ф.1015 | ЭL2629_035 | 15000 | 3.75
22 | Юрьев-Польский | Строительство КЛ-10 кВ ТП-31 - РУ-10кВ Водозабор | ЭL2629_036 | 10060.6106 | 1.1
23 | Юрьев-Польский | Строительство КЛ-10 кВ ТП-1 - до оп.37 | ЭL2629_037 | 4755.925 | 0.52
24 | Петушки | Строительство КЛ-10кВ от новой КТП-6 до ТП-7 п. Городищи, ул. Советская | ЭL2629_040 | 2000 | 0.11
25 | Петушки | Строительство КТП взамен КТП-8 ул. Школьная | ЭL2629_041 | 11280.5542 | 250
26 | Петушки | Реконструкция ТП-30 ул.Московская | ЭL2629_042 | 7000 | 1
27 | Петушки | Строительство КЛ-10кВ от ТП-30 до КТП-6 | ЭL2629_043 | 8000 | 0.8
28 | Гусь-Хрустальный | Строительство КЛ-0,4 кВ | ЭN232703_01 | 32760 | 2.65
29 | Гусь-Хрустальный | Cтроительство КТП взамен ТП-3 | ЭL2629_049 | 11276.72 | 400
30 | Гусь-Хрустальный | Строительство ВЛИ-0,4 кВ от ТП-38 | ЭL2629_051 | 11500 | 2.3
31 | Киржач | Строительство КЛ-10 кВ ф.1,2,3,10,11,12 ТПС Киржач | ЭN232704_06 | 27000 | 1.5
32 | Ковров | Строительство РТП в районе ул. Волго-Донская | ЭL2629_059 | 48505 | 1
33 | Ковров | Строительство КЛ-6 кВ ПС "Восточная" (фид. 672)-ЦРП-2 | ЭL2629_060 | 18555 | 3.08
34 | Ковров | Строительство КЛ-6 кВ ПС "Восточная" (фид. 6103)-ЦРП-2 | ЭL2629_061 | 18555 | 3.08
35 | Камешково | Цифровизация сетей | ЭN232707_05 | 3785.6
36 | Камешково | Строительство КТП в районе ул.Карла Либнехта | ЭL2629_065 | 11280.5542 | 250
37 | Кольчугино | Строительство новой КТП д.Копылки | ЭL2629_067 | 11280.5542 | 250
38 | Кольчугино | Строительство ВЛЗ-6 кВ ПС Белореченская ф. 601, оп. 71 - ТП 532 д.Копылки | ЭL2629_068 | 3600 | 0.6
39 | Кольчугино | Строительство ВЛЗ-6 кВ от ТП-28 до ТП-67 | ЭL2629_069 | 6000 | 1
40 | Радужный | Реконструкция и строительство сетей | ЭN232715 | 7800 | 1.5
41 | Гороховец | Строительство электрических сетей 0,4кВ | ЭN232705_02 | 13000 | 1.64
42 | Вязники | Строительство и реконструкция ВЛ-0,4/10 кВ г. Вязники и Вязниковский район | ЭN232705_14 | 26000 | 3.89
43 | Владимирская область | Строительство ЛЭП-0,4/6/10 кВ | ЭN232704_28 | 15164 | 1.5
44 | Владимирская область | Разработка ПСД | ЭL2629_072 | 5000

## УНЦ ИП2028
|  | "Утверждаю" |  |  |  | "Утверждаю"
|  | Генеральный директор ООО "ОРЭС" |  |  |  | Главный управляющий директор АО "ОРЭС-Владимирская область"
|  |  |  | В.А. Телегин |  |  |  | Н.Б. Голенкевич
СОГЛАСОВАНО:
Директор по экономике и финансам ООО "ОРЭС"
__________________Н.А. Подрезова
Перечень мероприятий инвестиционной программы АО "ОРЭС-Владимирская область" на 2028 г.
№ п/п | Город | Наименование мероприятия | Наименование согласно утв. ИП (ПОСТАНОВЛЕНИЕ №15 ДЖКХ) | Технические характеристики объекта | Обоснование необходимости |  |  |  |  | Идентификатор инвестиционного проекта | Плановые объемы инвестиционной программы, т.р. С НДС (сметы+акты) | Наименования мероприятий, работ проведенных при создании объекта | Укрупненные нормативы цен (УНЦ) по мероприятиям, работам | Номер расценки | Количественные характеристики объекта | Коэффициенты перехода (пересчета) от базового УНЦ к УНЦ субъектов Российской Федерации | Плановая стоимость мероприятий, работ согласно УНЦ | Стоимость объекта (по УНЦ без учёта НДС) | Стоимость объекта (УНЦ с учётом НДС) | Отклонение по УНЦ
[6 empty] | 2020 |  | 2021
1 | Владимир | Строительство КЛ-0,4/6/10 кВ | [7 empty] | ЭN232704_01 | 31500 | Таблица К1. УНЦ КЛ 6 - 500 кВ (с алюминиевой жилой) (тыс. руб.) | 4928 | К1-08 - 2 | 3.45 | 1 | 17001.6 | 30882.4803 | 37676.626 | 6176.626
[12 empty] | Таблица Б2. УНЦ на устройство траншеи КЛ и восстановление благоустройства по трассе (тыс. руб.) с восстановлением газонов | 3355.08 | Б2-01- 4 | 1.8 | 1 | 6039.144
[12 empty] | Таблица П5. Затраты на проектно-изыскательские работы по КЛ (тыс. руб.) | 866.6 | П5-01 | 2 | 1 | 1733.2
[12 empty] | Таблица Б4. УНЦ на восстановление дорожного покрытия при прокладке кабельной линии (для всех субъектов Российской Федерации) (тыс. руб.) | 2.36 | Б4-01 | 2 | 1 | 4.72
[12 empty] | УНЦ выполнения специального перехода кабельной линии методом ГНБ (тыс. руб.) | 26087.97 | Н1-01 | 0.03 | 1 | 782.6391
2 | Владимир | Перевод нагрузок с ТП-50 на РТП-32 | [7 empty] | ЭL2629_001 | 10000 | Таблица К1. УНЦ КЛ 6 - 500 кВ (с алюминиевой жилой) (тыс. руб.) | 4928 | К1-08-2 | 0.4 | 1 | 1971.2 | 10000.6219 | 12200.7587 | 2200.7587
[12 empty] | Таблица Б2. УНЦ на устройство траншеи КЛ и восстановление благоустройства по трассе (тыс. руб.) с восстановлением газонов | 933.4 | Б2-01- 1 | 0.2 | 1 | 186.68
[12 empty] | Таблица П5. Затраты на проектно-изыскательские работы по КЛ (тыс. руб.) | 866.6 | П5-01 | 1 | 1 | 866.6
[12 empty] | Таблица Б4. УНЦ на восстановление дорожного покрытия при прокладке кабельной линии (для всех субъектов Российской Федерации) (тыс. руб.) | 2.36 | Б4-01 | 15 | 1 | 35.4
[12 empty] | УНЦ выполнения специального перехода кабельной линии методом ГНБ (тыс. руб.) | 26087.97 | Н1-01 | 0.2 | 1 | 5217.594
3 | Владимир | Реконструкция ТП-246 пр-т Строителей, 11б | [7 empty] | ЭL2629_002 | 16920.8 | Таблица Э3. УНЦ КТП блочного типа (бетонные, сэндвич-панели) 6 - 20 кВ (тыс. руб.) | 15877.84 | Э3-07 - 2 | 1 | 1 | 15877.84 | 19346.2664 | 23602.4451 | 6681.6451
[12 empty] | Таблица К1. УНЦ КЛ 6 - 500 кВ (с алюминиевой жилой) (тыс. руб.) | 1637.76 | К1-01 - 2 | 0.03 | 1 | 49.1328
[12 empty] | Таблица К1. УНЦ КЛ 6 - 500 кВ (с алюминиевой жилой) (тыс. руб.) | 2861.77 | К1-03- 2 | 0.03 | 1 | 85.8531
4 | Владимир | Реконструкция ТП-189 пр-т Ленина, 65г | [7 empty] | ЭL2629_003 | 16920.8 | Таблица Э3. УНЦ КТП блочного типа (бетонные, сэндвич-панели) 6 - 20 кВ (тыс. руб.) | 15877.84 | Э3-07 - 2 | 1 | 1 | 15877.84 | 19346.2664 | 23602.4451 | 6681.6451
[12 empty] | Таблица К1. УНЦ КЛ 6 - 500 кВ (с алюминиевой жилой) (тыс. руб.) | 1637.76 | К1-01 - 2 | 0.03 | 1 | 49.1328
[12 empty] | Таблица К1. УНЦ КЛ 6 - 500 кВ (с алюминиевой жилой) (тыс. руб.) | 2861.77 | К1-03- 2 | 0.03 | 1 | 85.8531
5 | Владимир | Реконструкция ТП-269 ул.Н.Островского, 64б | [7 empty] | ЭL2629_004 | 16920.8 | Таблица Э3. УНЦ КТП блочного типа (бетонные, сэндвич-панели) 6 - 20 кВ (тыс. руб.) | 17548.49 | Э3-08-2 | 1 | 1 | 17548.49 | 21364.7009 | 26064.9351 | 9144.1351
[12 empty] | Таблица К1. УНЦ КЛ 6 - 500 кВ (с алюминиевой жилой) (тыс. руб.) | 1637.76 | К1-01 - 2 | 0.03 | 1 | 49.1328
[12 empty] | Таблица К1. УНЦ КЛ 6 - 500 кВ (с алюминиевой жилой) (тыс. руб.) | 2861.77 | К1-03- 2 | 0.03 | 1 | 85.8531
6 | Владимир | Реконструкция ТП-165 ул.Чернышевского, 76а | [7 empty] | ЭL2629_005 | 16920.8 | Таблица Э3. УНЦ КТП блочного типа (бетонные, сэндвич-панели) 6 - 20 кВ (тыс. руб.) | 12744.04 | Э3-06 - 2 | 1 | 1 | 12744.04 | 15560.0934 | 18983.3139 | 2062.5139
[12 empty] | Таблица К1. УНЦ КЛ 6 - 500 кВ (с алюминиевой жилой) (тыс. руб.) | 1637.76 | К1-01 - 2 | 0.03 | 1 | 49.1328
[12 empty] | Таблица К1. УНЦ КЛ 6 - 500 кВ (с алюминиевой жилой) (тыс. руб.) | 2861.77 | К1-03- 2 | 0.03 | 1 | 85.8531
7 | Владимир | Реконструкция ТП-468 ул.Благонравова 7 | [7 empty] | ЭL2629_006 | 16920.8 | Таблица Э3. УНЦ КТП блочного типа (бетонные, сэндвич-панели) 6 - 20 кВ (тыс. руб.) | 15877.84 | Э3-07 - 2 | 1 | 1 | 15877.84 | 19346.2664 | 23602.4451 | 6681.6451
[12 empty] | Таблица К1. УНЦ КЛ 6 - 500 кВ (с алюминиевой жилой) (тыс. руб.) | 1637.76 | К1-01 - 2 | 0.03 | 1 | 49.1328
[12 empty] | Таблица К1. УНЦ КЛ 6 - 500 кВ (с алюминиевой жилой) (тыс. руб.) | 2861.77 | К1-03- 2 | 0.03 | 1 | 85.8531
8 | Владимир | Реконструкция ТП-609 мкр.Юрьевец ул.Центральная, 2г (мкр.Пиганово) | [7 empty] | ЭL2629_007 | 16920.8 | Таблица Э3. УНЦ КТП блочного типа (бетонные, сэндвич-панели) 6 - 20 кВ (тыс. руб.) | 15877.84 | Э3-07 - 2 | 1 | 1 | 15877.84 | 19346.2664 | 23602.4451 | 6681.6451
[12 empty] | Таблица К1. УНЦ КЛ 6 - 500 кВ (с алюминиевой жилой) (тыс. руб.) | 1637.76 | К1-01 - 2 | 0.03 | 1 | 49.1328
[12 empty] | Таблица К1. УНЦ КЛ 6 - 500 кВ (с алюминиевой жилой) (тыс. руб.) | 2861.77 | К1-03- 2 | 0.03 | 1 | 85.8531
9 | Владимир | Реконструкция ТП-214 ул.Университетская, 4а | [7 empty] | ЭL2629_008 | 16920.8 | Таблица Э3. УНЦ КТП блочного типа (бетонные, сэндвич-панели) 6 - 20 кВ (тыс. руб.) | 15877.84 | Э3-07 - 2 | 1 | 1 | 15877.84 | 19346.2664 | 23602.4451 | 6681.6451
[12 empty] | Таблица К1. УНЦ КЛ 6 - 500 кВ (с алюминиевой жилой) (тыс. руб.) | 1637.76 | К1-01 - 2 | 0.03 | 1 | 49.1328
[12 empty] | Таблица К1. УНЦ КЛ 6 - 500 кВ (с алюминиевой жилой) (тыс. руб.) | 2861.77 | К1-03- 2 | 0.03 | 1 | 85.8531
10 | Владимир | Реконструкция ТП-388 ул.Лакина, 191г | [7 empty] | ЭL2629_009 | 16920.8 | Таблица Э3. УНЦ КТП блочного типа (бетонные, сэндвич-панели) 6 - 20 кВ (тыс. руб.) | 15877.84 | Э3-07 - 2 | 1 | 1 | 15877.84 | 19346.2664 | 23602.4451 | 6681.6451
[12 empty] | Таблица К1. УНЦ КЛ 6 - 500 кВ (с алюминиевой жилой) (тыс. руб.) | 1637.76 | К1-01 - 2 | 0.03 | 1 | 49.1328
[12 empty] | Таблица К1. УНЦ КЛ 6 - 500 кВ (с алюминиевой жилой) (тыс. руб.) | 2861.77 | К1-03- 2 | 0.03 | 1 | 85.8531
11 | Владимир | Реконструкция ТП-190 Ново-Гончарный переулок, 1а | [7 empty] | ЭL2629_010 | 16920.8 | Таблица Э3. УНЦ КТП блочного типа (бетонные, сэндвич-панели) 6 - 20 кВ (тыс. руб.) | 17548.49 | Э3-08-2 | 1 | 1 | 17548.49 | 21364.7009 | 26064.9351 | 9144.1351
[12 empty] | Таблица К1. УНЦ КЛ 6 - 500 кВ (с алюминиевой жилой) (тыс. руб.) | 1637.76 | К1-01 - 2 | 0.03 | 1 | 49.1328
[12 empty] | Таблица К1. УНЦ КЛ 6 - 500 кВ (с алюминиевой жилой) (тыс. руб.) | 2861.77 | К1-03- 2 | 0.03 | 1 | 85.8531
12 | Владимир | Реконструкция КЛ-6 кВ от ПС Тракторная до РП-5 (фид. 669) | [7 empty] | ЭL2629_011 | 36000 | Таблица К1. УНЦ КЛ 6 - 500 кВ (с алюминиевой жилой) (тыс. руб.) | 3728.22 | К1-07 - 1 | 1.3 | 1 | 4846.686 | 37351.8922 | 45569.3085 | 9569.3085
[12 empty] | Таблица Б2. УНЦ на устройство траншеи КЛ и восстановление благоустройства по трассе (тыс. руб.) с восстановлением газонов | 3355.08 | Б2-01- 4 | 1.8 | 1 | 6039.144
[12 empty] | Таблица П5. Затраты на проектно-изыскательские работы по КЛ (тыс. руб.) | 866.6 | П5-01 | 2 | 1 | 1733.2
[12 empty] | Таблица Б4. УНЦ на восстановление дорожного покрытия при прокладке кабельной линии (для всех субъектов Российской Федерации) (тыс. руб.) | 2.36 | Б4-01 | 15 | 1 | 35.4
[12 empty] | УНЦ выполнения специального перехода кабельной линии методом ГНБ (тыс. руб.) | 26087.97 | Н1-01 | 0.7 | 1 | 18261.579
13 | Владимир | Реконструкция КЛ-6 кВ от ПС Тракторная до РП-5 (фид 610) | [7 empty] | ЭL2629_012 | 36000 | Таблица К1. УНЦ КЛ 6 - 500 кВ (с алюминиевой жилой) (тыс. руб.) | 3728.22 | К1-07 - 1 | 1.3 | 1 | 4846.686 | 37351.8922 | 45569.3085 | 9569.3085
[12 empty] | Таблица Б2. УНЦ на устройство траншеи КЛ и восстановление благоустройства по трассе (тыс. руб.) с восстановлением газонов | 3355.08 | Б2-01- 4 | 1.8 | 1 | 6039.144
[12 empty] | Таблица П5. Затраты на проектно-изыскательские работы по КЛ (тыс. руб.) | 866.6 | П5-01 | 2 | 1 | 1733.2
[12 empty] | Таблица Б4. УНЦ на восстановление дорожного покрытия при прокладке кабельной линии (для всех субъектов Российской Федерации) (тыс. руб.) | 2.36 | Б4-01 | 15 | 1 | 35.4
[12 empty] | УНЦ выполнения специального перехода кабельной линии методом ГНБ (тыс. руб.) | 26087.97 | Н1-01 | 0.7 | 1 | 18261.579
14 | Суздаль | Строительство электрических сетей в исторической части города | Строительство КЛ-0,4/6/10 кВ. Строительство КЛ-0,4 кВ ТП-329 - д. 191-в по ул. Добросельская (Владимир) | Строительство КЛ-0,4/6/10 кВ. Строительство КЛ-0,4 кВ ТП-329 - д. 191-в по ул. Добросельская (Владимир) | Строительство КЛ-0,4/6/10 кВ. Строительство КЛ-0,4 кВ ТП-329 - д. 191-в по ул. Добросельская (Владимир) | Строительство КЛ-0,4/6/10 кВ. Строительство КЛ-0,4 кВ ТП-329 - д. 191-в по ул. Добросельская (Владимир) | Строительство КЛ-0,4/6/10 кВ. Строительство КЛ-0,4 кВ ТП-329 - д. 191-в по ул. Добросельская (Владимир) | Строительство КЛ-0,4/6/10 кВ. Строительство КЛ-0,4 кВ ТП-329 - д. 191-в по ул. Добросельская (Владимир) | Строительство КЛ-0,4/6/10 кВ. Строительство КЛ-0,4 кВ ТП-329 - д. 191-в по ул. Добросельская (Владимир) | ЭL2629_026 | 20000 | Таблица К3. УНЦ КЛ 0,4 кВ (тыс. руб.) | 1487.98 | К3-09 - 1 | 1 | 1 | 1487.98 | 21118.2918 | 25764.316 | 5764.316
[12 empty] | Таблица Б2. УНЦ на устройство траншеи КЛ и восстановление благоустройства по трассе (тыс. руб.) с восстановлением газонов | 3355.08 | Б2-01- 4 | 0.5 | 1 | 1677.54
[12 empty] | Таблица П5. Затраты на проектно-изыскательские работы по КЛ (тыс. руб.) | 866.6 | П5-01 | 2 | 1 | 1733.2
[12 empty] | Таблица Б4. УНЦ на восстановление дорожного покрытия при прокладке кабельной линии (для всех субъектов Российской Федерации) (тыс. руб.) | 2.36 | Б4-01 | 100 | 1 | 236
[12 empty] | УНЦ выполнения специального перехода кабельной линии методом ГНБ (тыс. руб.) | 26087.97 | Н1-01 | 0.5 | 1 | 13043.985
15 | Судогда | Строительство КТП взамен ТП-3 п.Андреево | [7 empty] | ЭL2629_027 | 11280.5542 | Таблица Э3. УНЦ КТП блочного типа (бетонные, сэндвич-панели) 6 - 20 кВ (тыс. руб.) | 8541.08 | Э3-06 - 1 | 1 | 1 | 8541.08 | 10482.1899 | 12788.2717 | 1507.7175
[12 empty] | Таблица К1. УНЦ КЛ 6 - 500 кВ (с алюминиевой жилой) (тыс. руб.) | 1637.76 | К1-01 - 2 | 0.03 | 1 | 49.1328
[12 empty] | Таблица К1. УНЦ КЛ 6 - 500 кВ (с алюминиевой жилой) (тыс. руб.) | 2861.77 | К1-03- 2 | 0.03 | 1 | 85.8531
16 | Судогда | Строительство ВЛ 10-0,4 кВ п.Андреево | [7 empty] | ЭN232705_16 | 10000 | Таблица Л1. УНЦ ВЛ 0,4 - 750 кВ на строительно-монтажные работы без опор и провода (тыс. руб.) | 1526.73 | Л1-01 - 2 | 2 | 1 | 3053.46 | 9481.1389 | 11566.9894 | 1566.9894
[12 empty] | Таблица Л3. УНЦ опор ВЛ 0,4 - 750 кВ (тыс. руб.) | 949.02 | Л3-01 - 1 | 2 | 1 | 1898.04
[12 empty] | Таблица П3. Затраты на проектно-изыскательские работы по ВЛ (тыс. руб.) | 795.69 | П3-02 | 2 | 1 | 1591.38
[12 empty] | Таблица Л7. УНЦ провода СИП ВЛ 0,4 - 35 кВ (тыс. руб.) | 652.31 | Л7-38 - 4 | 2 | 1 | 1304.62
17 | Судогда | Строительство ВЛ 10-0,4 кВ | [7 empty] | ЭN232705_17 | 10000 | Таблица Л1. УНЦ ВЛ 0,4 - 750 кВ на строительно-монтажные работы без опор и провода (тыс. руб.) | 1526.73 | Л1-01 - 2 | 3.5 | 1 | 5343.555 | 14188.6648 | 17310.171 | 7310.171
[12 empty] | Таблица Л3. УНЦ опор ВЛ 0,4 - 750 кВ (тыс. руб.) | 949.02 | Л3-01 - 1 | 3.5 | 1 | 3321.57
[12 empty] | Таблица П3. Затраты на проектно-изыскательские работы по ВЛ (тыс. руб.) | 795.69 | П3-03 | 1 | 1 | 795.69
[12 empty] | Таблица Л7. УНЦ провода СИП ВЛ 0,4 - 35 кВ (тыс. руб.) | 652.31 | Л7-38 - 4 | 3.5 | 1 | 2283.085
18 | Собинка | Строительство КТП взамен ТП-33 г.Лакинск | [7 empty] | ЭL2629_030 | 11276.72 | Таблица Э3. УНЦ КТП блочного типа (бетонные, сэндвич-панели) 6 - 20 кВ (тыс. руб.) | 9684.68 | Э3-08 - 1 | 1 | 1 | 9684.68 | 11863.8568 | 14473.9053 | 3197.1853
[12 empty] | Таблица К1. УНЦ КЛ 6 - 500 кВ (с алюминиевой жилой) (тыс. руб.) | 1637.76 | К1-01 - 2 | 0.03 | 1 | 49.1328
[12 empty] | Таблица К1. УНЦ КЛ 6 - 500 кВ (с алюминиевой жилой) (тыс. руб.) | 2861.77 | К1-03- 2 | 0.03 | 1 | 85.8531
19 | Собинка | Реконструкция ВЛ-10 кВ Ф.1007 г.Лакинск | [7 empty] | ЭL2629_031 | 9000 | Таблица Л1. УНЦ ВЛ 0,4 - 750 кВ на строительно-монтажные работы без опор и провода (тыс. руб.) | 1929.53 | Л1-02 - 1 | 1.5 | 1 | 2894.295 | 9518.6043 | 11612.6973 | 2612.6973
[12 empty] | Таблица Л3. УНЦ опор ВЛ 0,4 - 750 кВ (тыс. руб.) | 1262.83 | Л3-02 - 1 | 1.5 | 1 | 1894.245
[12 empty] | Таблица П3. Затраты на проектно-изыскательские работы по ВЛ (тыс. руб.) | 795.69 | П3-03 | 1 | 1 | 795.69
[12 empty] | Таблица Л7. УНЦ провода СИП ВЛ 0,4 - 35 кВ (тыс. руб.) | 1529.52 | Л7-04 - 3 | 1.5 | 1 | 2294.28
20 | Собинка | Реконструкция участка ВЛ-10кВ Ф.1024 от ТП-40 до ТП-44 | [7 empty] | ЭL2629_032 | 6000 | Таблица Л1. УНЦ ВЛ 0,4 - 750 кВ на строительно-монтажные работы без опор и провода (тыс. руб.) | 1929.53 | Л1-02 - 1 | 1 | 1 | 1929.53 | 6666.18 | 8132.7396 | 2132.7396
[12 empty] | Таблица Л3. УНЦ опор ВЛ 0,4 - 750 кВ (тыс. руб.) | 1262.83 | Л3-02 - 1 | 1 | 1 | 1262.83
[12 empty] | Таблица П3. Затраты на проектно-изыскательские работы по ВЛ (тыс. руб.) | 795.69 | П3-03 | 1 | 1 | 795.69
[12 empty] | Таблица Л7. УНЦ провода СИП ВЛ 0,4 - 35 кВ (тыс. руб.) | 1529.52 | Л7-04 - 3 | 1 | 1 | 1529.52
21 | Собинка | Реконструкция ВЛ-10кВ Ф.1015 | [7 empty] | ЭL2629_035 | 15000 | Таблица Л1. УНЦ ВЛ 0,4 - 750 кВ на строительно-монтажные работы без опор и провода (тыс. руб.) | 1929.53 | Л1-02 - 1 | 3.75 | 1 | 7235.7375 | 22354.5138 | 27272.5069 | 12272.5069
[12 empty] | Таблица Л3. УНЦ опор ВЛ 0,4 - 750 кВ (тыс. руб.) | 1262.83 | Л3-02 - 1 | 3.75 | 1 | 4735.6125
[12 empty] | Таблица П3. Затраты на проектно-изыскательские работы по ВЛ (тыс. руб.) | 795.69 | П3-03 | 1 | 1 | 795.69
[12 empty] | Таблица Л7. УНЦ провода СИП ВЛ 0,4 - 35 кВ (тыс. руб.) | 1529.52 | Л7-04 - 3 | 3.75 | 1 | 5735.7
22 | Юрьев-Польский | Строительство КЛ-10 кВ ТП-31 - РУ-10кВ Водозабор | [7 empty] | ЭL2629_036 | 10060.6106 | Таблица К1. УНЦ КЛ 6 - 500 кВ (с алюминиевой жилой) (тыс. руб.) | 3728.22 | К1-07 - 1 | 1.1 | 1 | 4101.042 | 15185.7604 | 18526.6277 | 8466.0171
[12 empty] | Таблица Б2. УНЦ на устройство траншеи КЛ и восстановление благоустройства по трассе (тыс. руб.) с восстановлением газонов | 3355.08 | Б2-01- 4 | 0.7 | 1 | 2348.556
[12 empty] | Таблица П5. Затраты на проектно-изыскательские работы по КЛ (тыс. руб.) | 866.6 | П5-01 | 1 | 1 | 866.6
[12 empty] | Таблица Б4. УНЦ на восстановление дорожного покрытия при прокладке кабельной линии (для всех субъектов Российской Федерации) (тыс. руб.) | 2.36 | Б4-01 | 15 | 1 | 35.4
[12 empty] | УНЦ выполнения специального перехода кабельной линии методом ГНБ (тыс. руб.) | 26087.97 | Н1-01 | 0.2 | 1 | 5217.594
23 | Юрьев-Польский | Строительство КЛ-10 кВ ТП-1 - до оп.37 | [7 empty] | ЭL2629_037 | 4755.925 | Таблица К1. УНЦ КЛ 6 - 500 кВ (с алюминиевой жилой) (тыс. руб.) | 3728.22 | К1-07 - 1 | 0.52 | 1 | 1938.6744 | 8835.6878 | 10779.5391 | 6023.6141
[12 empty] | Таблица Б2. УНЦ на устройство траншеи КЛ и восстановление благоустройства по трассе (тыс. руб.) с восстановлением газонов | 3355.08 | Б2-01- 4 | 0.4 | 1 | 1342.032
[12 empty] | Таблица П5. Затраты на проектно-изыскательские работы по КЛ (тыс. руб.) | 866.6 | П5-01 | 1 | 1 | 866.6
[12 empty] | Таблица Б4. УНЦ на восстановление дорожного покрытия при прокладке кабельной линии (для всех субъектов Российской Федерации) (тыс. руб.) | 2.36 | Б4-01 | 15 | 1 | 35.4
[12 empty] | УНЦ выполнения специального перехода кабельной линии методом ГНБ (тыс. руб.) | 26087.97 | Н1-01 | 0.12 | 1 | 3130.5564
24 | Петушки | Строительство КЛ-10кВ от новой КТП-6 до ТП-7 п. Городищи, ул. Советская | [7 empty] | ЭL2629_040 | 2000 | Таблица К1. УНЦ КЛ 6 - 500 кВ (с алюминиевой жилой) (тыс. руб.) | 3728.22 | К1-07 - 1 | 0.11 | 1 | 410.1042 | 6178.9785 | 7538.3537 | 5538.3537
[12 empty] | Таблица Б2. УНЦ на устройство траншеи КЛ и восстановление благоустройства по трассе (тыс. руб.) с восстановлением газонов | 3355.08 | Б2-01- 4 | 0.9 | 1 | 3019.572
[12 empty] | Таблица П5. Затраты на проектно-изыскательские работы по КЛ (тыс. руб.) | 866.6 | П5-01 | 1 | 1 | 866.6
[12 empty] | Таблица Б4. УНЦ на восстановление дорожного покрытия при прокладке кабельной линии (для всех субъектов Российской Федерации) (тыс. руб.) | 2.36 | Б4-01 | 15 | 1 | 35.4
[12 empty] | УНЦ выполнения специального перехода кабельной линии методом ГНБ (тыс. руб.) | 26087.97 | Н1-01 | 0.03 | 1 | 782.6391
25 | Петушки | Строительство КТП взамен КТП-8 ул. Школьная | [7 empty] | ЭL2629_041 | 11280.5542 | Таблица Э3. УНЦ КТП блочного типа (бетонные, сэндвич-панели) 6 - 20 кВ (тыс. руб.) | 8541.08 | Э3-06 - 1 | 1 | 1 | 8541.08 | 10482.1899 | 12788.2717 | 1507.7175
[12 empty] | Таблица К1. УНЦ КЛ 6 - 500 кВ (с алюминиевой жилой) (тыс. руб.) | 1637.76 | К1-01 - 2 | 0.03 | 1 | 49.1328
[12 empty] | Таблица К1. УНЦ КЛ 6 - 500 кВ (с алюминиевой жилой) (тыс. руб.) | 2861.77 | К1-03- 2 | 0.03 | 1 | 85.8531
26 | Петушки | Реконструкция ТП-30 ул.Московская | [7 empty] | ЭL2629_042 | 7000 | Таблица Э3. УНЦ КТП блочного типа (бетонные, сэндвич-панели) 6 - 20 кВ (тыс. руб.) | 8541.08 | Э3-06 - 1 | 1 | 1 | 8541.08 | 10079.0288 | 12296.4151 | 5296.4151
[12 empty] | Таблица К1. УНЦ КЛ 6 - 500 кВ (с алюминиевой жилой) (тыс. руб.) | 1637.76 | К1-01 - 2 | 0.03 | 1 | 49.1328
[12 empty] | Таблица К1. УНЦ КЛ 6 - 500 кВ (с алюминиевой жилой) (тыс. руб.) | 2861.77 | К1-03- 2 | 0.03 | 1 | 85.8531
27 | Петушки | Строительство КЛ-10кВ от ТП-30 до КТП-6 | [7 empty] | ЭL2629_043 | 8000 | Таблица К1. УНЦ КЛ 6 - 500 кВ (с алюминиевой жилой) (тыс. руб.) | 3728.22 | К1-07 - 1 | 0.8 | 1 | 2982.576 | 10277.2295 | 12538.22 | 4538.22
[12 empty] | Таблица Б2. УНЦ на устройство траншеи КЛ и восстановление благоустройства по трассе (тыс. руб.) с восстановлением газонов | 3355.08 | Б2-01- 4 | 0.6 | 1 | 2013.048
[12 empty] | Таблица П5. Затраты на проектно-изыскательские работы по КЛ (тыс. руб.) | 866.6 | П5-01 | 1 | 1 | 866.6
[12 empty] | Таблица Б4. УНЦ на восстановление дорожного покрытия при прокладке кабельной линии (для всех субъектов Российской Федерации) (тыс. руб.) | 2.36 | Б4-01 | 15 | 1 | 35.4
[12 empty] | УНЦ выполнения специального перехода кабельной линии методом ГНБ (тыс. руб.) | 26087.97 | Н1-01 | 0.1 | 1 | 2608.797
28 | Гороховец | Строительство КЛ-0,4 кВ | Строительство КЛ-0,4/6/10 кВ. Строительство КЛ-0,4 кВ ТП-329 - д. 191-в по ул. Добросельская (Владимир) | Строительство КЛ-0,4/6/10 кВ. Строительство КЛ-0,4 кВ ТП-329 - д. 191-в по ул. Добросельская (Владимир) | Строительство КЛ-0,4/6/10 кВ. Строительство КЛ-0,4 кВ ТП-329 - д. 191-в по ул. Добросельская (Владимир) | Строительство КЛ-0,4/6/10 кВ. Строительство КЛ-0,4 кВ ТП-329 - д. 191-в по ул. Добросельская (Владимир) | Строительство КЛ-0,4/6/10 кВ. Строительство КЛ-0,4 кВ ТП-329 - д. 191-в по ул. Добросельская (Владимир) | Строительство КЛ-0,4/6/10 кВ. Строительство КЛ-0,4 кВ ТП-329 - д. 191-в по ул. Добросельская (Владимир) | Строительство КЛ-0,4/6/10 кВ. Строительство КЛ-0,4 кВ ТП-329 - д. 191-в по ул. Добросельская (Владимир) | ЭN232703_01 | 32760 | Таблица К3. УНЦ КЛ 0,4 кВ (тыс. руб.) | 1487.98 | К3-09 - 1 | 2.65 | 1 | 3943.147 | 31771.4407 | 38761.1577 | 6001.1577
[12 empty] | Таблица Б2. УНЦ на устройство траншеи КЛ и восстановление благоустройства по трассе (тыс. руб.) с восстановлением газонов | 3355.08 | Б2-01- 4 | 2 | 1 | 6710.16
[12 empty] | Таблица П5. Затраты на проектно-изыскательские работы по КЛ (тыс. руб.) | 866.6 | П5-01 | 3 | 1 | 2599.8
[12 empty] | УНЦ выполнения специального перехода кабельной линии методом ГНБ (тыс. руб.) | 26087.97 | Н1-01 | 0.5 | 1 | 13043.985
29 | Гусь-Хрустальный | Cтроительство КТП взамен ТП-3 | [7 empty] | ЭL2629_049 | 11276.72 | Таблица Э3. УНЦ КТП блочного типа (бетонные, сэндвич-панели) 6 - 20 кВ (тыс. руб.) | 8889.14 | Э3-07 - 1 | 1 | 1 | 8889.14 | 10902.7067 | 13301.3022 | 2024.5822
[12 empty] | Таблица К1. УНЦ КЛ 6 - 500 кВ (с алюминиевой жилой) (тыс. руб.) | 1637.76 | К1-01 - 2 | 0.03 | 1 | 49.1328
[12 empty] | Таблица К1. УНЦ КЛ 6 - 500 кВ (с алюминиевой жилой) (тыс. руб.) | 2861.77 | К1-03- 2 | 0.03 | 1 | 85.8531
30 | Гусь-Хрустальный | Строительство ВЛИ-0,4 кВ от ТП-38 | [7 empty] | ЭL2629_051 | 11500 | Таблица Л1. УНЦ ВЛ 0,4 - 750 кВ на строительно-монтажные работы без опор и провода (тыс. руб.) | 1526.73 | Л1-01 - 2 | 2.3 | 1 | 3511.479 | 13408.5957 | 16358.4867 | 4858.4867
[12 empty] | Таблица Л3. УНЦ опор ВЛ 0,4 - 750 кВ (тыс. руб.) | 949.02 | Л3-01 - 1 | 2.3 | 1 | 2182.746
[12 empty] | Таблица П3. Затраты на проектно-изыскательские работы по ВЛ (тыс. руб.) | 795.69 | П3-02 | 1 | 1 | 795.69
[12 empty] | УНЦ выполнения специального перехода кабельной линии методом ГНБ (тыс. руб.) | 26087.97 | Н1-01 | 0.1 | 1 | 2608.797
[12 empty] | Таблица Л7. УНЦ провода СИП ВЛ 0,4 - 35 кВ (тыс. руб.) | 869.36 | Л7-40-4 | 2.3 | 1 | 1999.528
31 | Киржач | Строительство КЛ-10 кВ ф.1,2,3,10,11,12 ТПС Киржач | [7 empty] | ЭN232704_06 | 27000 | Таблица К1. УНЦ КЛ 6 - 500 кВ (с алюминиевой жилой) (тыс. руб.) | 4753.14 | К1-08 - 1 | 1.5 | 1 | 7129.71 | 27358.1692 | 33376.9665 | 6376.9665
[12 empty] | Таблица Б2. УНЦ на устройство траншеи КЛ и восстановление благоустройства по трассе (тыс. руб.) с восстановлением газонов | 3355.08 | Б2-01- 4 | 1 | 1 | 3355.08
[12 empty] | УНЦ выполнения специального перехода кабельной линии методом ГНБ (тыс. руб.) | 26087.97 | Н1-01 | 0.5 | 1 | 13043.985
[12 empty] | Таблица Б4. УНЦ на восстановление дорожного покрытия при прокладке кабельной линии (для всех субъектов Российской Федерации) (тыс. руб.) | 2.36 | Б4-01 | 9 | 1 | 21.24
32 | Ковров | Строительство РТП в районе ул. Волго-Донская | [7 empty] | ЭL2629_059 | 48505 | Таблица Э3. УНЦ КТП блочного типа (бетонные, сэндвич-панели) 6 - 20 кВ (тыс. руб.) | 15877.84 | Э3-07 - 2 | 1 | 1 | 15877.84 | 41351.1541 | 50448.408 | 1943.408
[12 empty] | Таблица К1. УНЦ КЛ 6 - 500 кВ (с алюминиевой жилой) (тыс. руб.) | 2861.77 | К1-03- 2 | 0.7 | 1 | 2003.239
[12 empty] | УНЦ ячейки выключателя РП (СП, ТП, РТП) 6 - 20 кВ (тыс. руб.) | 1495.46 | В8-01-1 | 9 | 1 | 13459.14
[12 empty] | Таблица П6. Затраты на проектно-изыскательские работы для отдельных элементов электрических сетей (тыс. руб.) | 4255.01 | П6-09 | 1 | 1 | 4255.01
33 | Ковров | Строительство КЛ-6 кВ ПС "Восточная" (фид. 672)-ЦРП-2 | [7 empty] | ЭL2629_060 | 18555 | Таблица К1. УНЦ КЛ 6 - 500 кВ (с алюминиевой жилой) (тыс. руб.) | 3728.22 | К1-07 - 1 | 3.08 | 1 | 11482.9176 | 31739.1863 | 38721.8073 | 20166.8073
[12 empty] | Таблица Б2. УНЦ на устройство траншеи КЛ и восстановление благоустройства по трассе (тыс. руб.) с восстановлением газонов | 3355.08 | Б2-01- 4 | 3 | 1 | 10065.24
[12 empty] | Таблица П5. Затраты на проектно-изыскательские работы по КЛ (тыс. руб.) | 866.6 | П5-01 | 3 | 1 | 2599.8
[12 empty] | Таблица Б4. УНЦ на восстановление дорожного покрытия при прокладке кабельной линии (для всех субъектов Российской Федерации) (тыс. руб.) | 2.36 | Б4-01 | 15 | 1 | 35.4
[12 empty] | УНЦ выполнения специального перехода кабельной линии методом ГНБ (тыс. руб.) | 26087.97 | Н1-01 | 0.08 | 1 | 2087.0376
34 | Ковров | Строительство КЛ-6 кВ ПС "Восточная" (фид. 6103)-ЦРП-2 | [7 empty] | ЭL2629_061 | 18555 | Таблица К1. УНЦ КЛ 6 - 500 кВ (с алюминиевой жилой) (тыс. руб.) | 3728.22 | К1-07 - 1 | 3.08 | 1 | 11482.9176 | 31739.1863 | 38721.8073 | 20166.8073
[12 empty] | Таблица Б2. УНЦ на устройство траншеи КЛ и восстановление благоустройства по трассе (тыс. руб.) с восстановлением газонов | 3355.08 | Б2-01- 4 | 3 | 1 | 10065.24
[12 empty] | Таблица П5. Затраты на проектно-изыскательские работы по КЛ (тыс. руб.) | 866.6 | П5-01 | 3 | 1 | 2599.8
[12 empty] | Таблица Б4. УНЦ на восстановление дорожного покрытия при прокладке кабельной линии (для всех субъектов Российской Федерации) (тыс. руб.) | 2.36 | Б4-01 | 15 | 1 | 35.4
[12 empty] | УНЦ выполнения специального перехода кабельной линии методом ГНБ (тыс. руб.) | 26087.97 | Н1-01 | 0.08 | 1 | 2087.0376
35 | Камешково | Цифровизация сетей | [7 empty] | ЭN232707_05 | 3785.6 | Таблица В6. УНЦ автоматического пункта секционирования 6 - 35 кВ | 2246.7 | В6-01-1 | 2 | 1 | 4493.4 | 5428.8053 | 6623.1424 | 2837.5424
36 | Камешково | Строительство КТП в районе ул.Карла Либнехта | [7 empty] | ЭL2629_065 | 11280.5542 | Таблица Э3. УНЦ КТП блочного типа (бетонные, сэндвич-панели) 6 - 20 кВ (тыс. руб.) | 8541.08 | Э3-06 - 1 | 1 | 1 | 8541.08 | 10482.1899 | 12788.2717 | 1507.7175
[12 empty] | Таблица К1. УНЦ КЛ 6 - 500 кВ (с алюминиевой жилой) (тыс. руб.) | 1637.76 | К1-01 - 2 | 0.03 | 1 | 49.1328
[12 empty] | Таблица К1. УНЦ КЛ 6 - 500 кВ (с алюминиевой жилой) (тыс. руб.) | 2861.77 | К1-03- 2 | 0.03 | 1 | 85.8531
37 | Кольчугино | Строительство новой КТП д.Копылки | [7 empty] | ЭL2629_067 | 11280.5542 | Таблица Э3. УНЦ КТП блочного типа (бетонные, сэндвич-панели) 6 - 20 кВ (тыс. руб.) | 8541.08 | Э3-06 - 1 | 1 | 1 | 8541.08 | 10482.1899 | 12788.2717 | 1507.7175
[12 empty] | Таблица К1. УНЦ КЛ 6 - 500 кВ (с алюминиевой жилой) (тыс. руб.) | 1637.76 | К1-01 - 2 | 0.03 | 1 | 49.1328
[12 empty] | Таблица К1. УНЦ КЛ 6 - 500 кВ (с алюминиевой жилой) (тыс. руб.) | 2861.77 | К1-03- 2 | 0.03 | 1 | 85.8531
38 | Кольчугино | Строительство ВЛЗ-6 кВ ПС Белореченская ф. 601, оп. 71 - ТП 532 д.Копылки | [7 empty] | ЭL2629_068 | 3600 | Таблица Л1. УНЦ ВЛ 0,4 - 750 кВ на строительно-монтажные работы без опор и провода (тыс. руб.) | 1929.53 | Л1-02 - 1 | 0.6 | 1 | 1157.718 | 4384.2405 | 5348.7734 | 1748.7734
[12 empty] | Таблица Л3. УНЦ опор ВЛ 0,4 - 750 кВ (тыс. руб.) | 1262.83 | Л3-02 - 1 | 0.6 | 1 | 757.698
[12 empty] | Таблица П3. Затраты на проектно-изыскательские работы по ВЛ (тыс. руб.) | 795.69 | П3-03 | 1 | 1 | 795.69
[12 empty] | Таблица Л7. УНЦ провода СИП ВЛ 0,4 - 35 кВ (тыс. руб.) | 1529.52 | Л7-04 - 3 | 0.6 | 1 | 917.712
39 | Кольчугино | Строительство ВЛЗ-6 кВ от ТП-28 до ТП-67 | [7 empty] | ЭL2629_069 | 6000 | Таблица Л1. УНЦ ВЛ 0,4 - 750 кВ на строительно-монтажные работы без опор и провода (тыс. руб.) | 1929.53 | Л1-02 - 1 | 1 | 1 | 1929.53 | 6666.18 | 8132.7396 | 2132.7396
[12 empty] | Таблица Л3. УНЦ опор ВЛ 0,4 - 750 кВ (тыс. руб.) | 1262.83 | Л3-02 - 1 | 1 | 1 | 1262.83
[12 empty] | Таблица П3. Затраты на проектно-изыскательские работы по ВЛ (тыс. руб.) | 795.69 | П3-03 | 1 | 1 | 795.69
[12 empty] | Таблица Л7. УНЦ провода СИП ВЛ 0,4 - 35 кВ (тыс. руб.) | 1529.52 | Л7-04 - 3 | 1 | 1 | 1529.52
40 | Радужный | Реконструкция и строительство сетей | [7 empty] | ЭN232715 | 7800 | Таблица Л10. УНЦ гирлянды изоляторов ВЛ (тыс. руб.). | 54 | Л10-02 - 2 | 210 | 1 | 11340 | 13700.6836 | 16714.834 | 8914.834
41 | Гороховец | Строительство электрических сетей 0,4кВ | [7 empty] | ЭN232705_02 | 13000 | Таблица Л1. УНЦ ВЛ 0,4 - 750 кВ на строительно-монтажные работы без опор и провода (тыс. руб.) | 963.68 | Л1-01 - 1 | 1.64 | 1 | 1580.4352 | 11701.2773 | 14275.5582 | 1275.5582
[12 empty] | Таблица Л3. УНЦ опор ВЛ 0,4 - 750 кВ (тыс. руб.) | 949.02 | Л3-01 - 1 | 1.64 | 1 | 1556.3928
[12 empty] | Таблица Л7. УНЦ провода СИП ВЛ 0,4 - 35 кВ (тыс. руб.) | 652.31 | Л7-38 - 4 | 1.6 | 1 | 1043.696
[12 empty] | УНЦ выполнения специального перехода кабельной линии методом ГНБ (тыс. руб.) | 26087.97 | Н1-01 | 0.15 | 1 | 3913.1955
[12 empty] | Таблица П3. Затраты на проектно-изыскательские работы по ВЛ (тыс. руб.) | 795.69 | П3-03 | 2 | 1 | 1591.38
42 | Вязники | Строительство и реконструкция ВЛ-0,4/10 кВ г. Вязники и Вязниковский район | [7 empty] | ЭN232705_14 | 26000 | Таблица Л1. УНЦ ВЛ 0,4 - 750 кВ на строительно-монтажные работы без опор и провода (тыс. руб.) | 1929.53 | Л1-02 - 1 | 3.89 | 1 | 7505.8717 | 23153.1926 | 28246.895 | 2246.895
[12 empty] | Таблица Л3. УНЦ опор ВЛ 0,4 - 750 кВ (тыс. руб.) | 1262.83 | Л3-02 - 1 | 3.89 | 1 | 4912.4087
[12 empty] | Таблица П3. Затраты на проектно-изыскательские работы по ВЛ (тыс. руб.) | 795.69 | П3-03 | 1 | 1 | 795.69
[12 empty] | Таблица Л7. УНЦ провода СИП ВЛ 0,4 - 35 кВ (тыс. руб.) | 1529.52 | Л7-04 - 3 | 3.89 | 1 | 5949.8328
43 | Владимирская область | Строительство ЛЭП-0,4/6/10 кВ | [7 empty] | ЭN232704_28 | 15164 | Таблица К1. УНЦ КЛ 6 - 500 кВ (с алюминиевой жилой) (тыс. руб.) | 3451.82 | К1-06 - 1 | 1.5 | 1 | 5177.73 | 22669.4568 | 27656.7373 | 12492.7373
[12 empty] | УНЦ выполнения специального перехода кабельной линии методом ГНБ (тыс. руб.) | 26087.97 | Н1-01 | 0.3 | 1 | 7826.391
[12 empty] | Таблица Б2. УНЦ на устройство траншеи КЛ и восстановление благоустройства по трассе (тыс. руб.) с восстановлением газонов | 3355.08 | Б2-01- 4 | 1.2 | 1 | 4026.096
[12 empty] | Таблица П5. Затраты на проектно-изыскательские работы по КЛ (тыс. руб.) | 866.6 | П5-01 | 2 | 1 | 1733.2
44 | Владимирская область | Разработка ПСД | [7 empty] | ЭL2629_072 | 5000 | Таблица П5. Затраты на проектно-изыскательские работы по КЛ (тыс. руб.) | 866.6 | П5-01 | 7 | 1 | 6066.2 | 7047.1346 | 8597.5042 | 3597.5042

## Перечень мероприятий ИП2029
№ п/п | Город | Объекты-2029 | Идентификатор | Стоимость работ, т.р. с НДС (22%) | Физ.пок.
1 | Владимир | Строительство КЛ-0,4/6/10 кВ | ЭN232704_01 | 29941 | 3.45
2 | Владимир | Реконструкция ВЛ-6 кВ ТП-430 ТП-25 | ЭL2629_013 | 10000 | 2
3 | Владимир | Реконструкция ВЛ-10 кВ с ТП-685 фид. Сады | ЭL2629_014 | 7500 | 2
4 | Владимир | Реконструкция КЛ-6 кВ от ПС Тракторная РП-1 (фид 682) | ЭL2629_015 | 12600 | 0.7
5 | Владимир | Реконструкция КЛ-6 кВ от ПС Тракторная РП-1 (фид 609) | ЭL2629_016 | 12600 | 0.7
6 | Владимир | Реконструкция ТП-492 ул.Тракторная 3 | ЭL2629_017 | 17597.632 | 2х630
7 | Владимир | Реконструкция ТП-491 ул.Тракторная 7 | ЭL2629_018 | 17597.632 | 2х250
8 | Владимир | Реконструкция ТП-225 ул.Михайловская, 57 | ЭL2629_019 | 17597.632 | 2х250
9 | Владимир | Реконструкция ТП-253 ул.Белоконской, 19б | ЭL2629_020 | 17597.632 | 2х250
10 | Владимир | Реконструкция ТП 201 ул. Куйбышева, 46А | ЭL2629_021 | 17597.632 | 2х400
11 | Владимир | Реконструкция РП-1 | ЭL2629_022 | 50445.2
12 | Владимир | Строительство КЛ-10 кВ от ПС "Сунгирь" до ТП-729 | ЭL2629_023 | 18000 | 2
13 | Владимир | Строительство РТП в микрорайоне Веризино | ЭL2629_024 | 50445.2 | 1
14 | Владимир | Строительство КЛ-10 кВ от ПС "Районная-новая" до нового РТП в микрорайоне Веризино | ЭL2629_025 | 15000 | 1.5
15 | Суздаль | Строительство электрических сетей в исторической части города | ЭL2629_026 | 20000 | 1
16 | Судогда | Строительство КТП взамен ТП-5 п.Андреево | ЭL2629_028 | 11731.7764 | 160
17 | Судогда | Строительство КТП взамен ТП-11 п.Андреево | ЭL2629_029 | 11731.7764 | 250
18 | Собинка | Строительство КТП взамен ТП-34 г.Лакинск | ЭL2629_033 | 11727.7888 | 250
19 | Собинка | Строительство КТП взамен ТП-10 | ЭL2629_034 | 11727.7888 | 400
20 | Собинка | Реконструкция ВЛ-10кВ Ф.1015 | ЭL2629_035 | 31200 | 3.75
21 | Юрьев-Польский | Строительство КЛ-10 кВ ТП-40-ТП-43 | ЭL2629_038 | 3234.029 | 0.34
22 | Юрьев-Польский | Строительство КЛ-10 кВ ТП-1 - ТП-16 | ЭL2629_039 | 3424.266 | 0.36
23 | Петушки | Строительство КТП взамен ТП-5 п.Городищи | ЭL2629_044 | 11731.7764 | 630
24 | Петушки | Строительство КЛ-10кВ от ТП-4 до новой КТП взамен ТП-5 | ЭL2629_045 | 3000 | 0.2
25 | Петушки | Строительство КЛ-10кВ от оп.№28 ф. Посёлок 2 до места врезки в существующую КЛ-10кВ на ТП-5 п. Городищи, ул. Моисеенко | ЭL2629_046 | 3000 | 0.18
26 | Петушки | Строительство КТП ул. Васильева | ЭL2629_047 | 11731.7764 | 250
27 | Петушки | Строительство ВЛ-10кВ от оп.№107 ф. 1005 ПС "Базовая" до новой КТП ул. Васильева | ЭL2629_048 | 3000 | 0.15
28 | Гусь-Хрустальный | Строительство КЛ-0,4 кВ | ЭN232703_01 | 15944 | 2.65
29 | Гусь-Хрустальный | Cтроительство КТП взамен ТП-27 | ЭL2629_050 | 11727.7888 | 400
30 | Гусь-Хрустальный | Строительство ВЛИ-0,4 кВ от ТП-49 | ЭL2629_052 | 6760 | 1.3
31 | Гусь-Хрустальный | Строительство ВЛИ-0,4 кВ от ТП-25 | ЭL2629_053 | 6760 | 1.3
32 | Киржач | Строительство ВЛЗ-10 кВ ф.1036 ПС "Октябрьская" | ЭL2629_054 | 8212.2435 | 1.3
33 | Киржач | Строительство ВЛЗ-10 кВ от ТП-2 до ТП-56 (с отходом на ТП-31) | ЭL2629_055 | 18951.3311 | 3
34 | Ковров | Цифровизация сетей | ЭN232707_07 | 20000
35 | Ковров | Строительство КЛ-6 кВ ТП-100-КТП-37 | ЭN232704_08 | 5200 | 0.9
36 | Ковров | Строительство ВЛ-0,4 кВ от ТП-38 | ЭL2629_058 | 19240 | 3.7
37 | Ковров | Строительство КТП взамен КТП-238 мкр. им. Чкалова | ЭL2629_062 | 11731 | 250
38 | Ковров | Строительство КЛ-6 кВ ТП-132-ТП-52 | ЭL2629_063 | 3352 | 0.35
39 | Ковров | Реконструкция оборудования РП-2 ул. Фурманова, д. 25А | ЭL2629_064 | 5000 | 1
40 | Камешково | Строительство КТП в районе ул.Советская | ЭL2629_066 | 17597.632 | 2х630
41 | Кольчугино | Строительство КЛ-0,4/6 кВ | ЭN232705_01 | 4000 | 2.43
42 | Кольчугино | Реконструкция ТП-67 | ЭL2629_070 | 11731 | 1
43 | Кольчугино | Строительство ВЛЗ-6 кВ от ТП-11 до ТП-18 | ЭL2629_071 | 4992 | 0.8
44 | Радужный | Реконструкция и строительство сетей | ЭN232715 | 8112 | 1.5
45 | Гороховец | Строительство электрических сетей 0,4кВ | ЭN232705_02 | 13520 | 1.64
46 | Вязники | Строительство и реконструкция ВЛ-0,4/10 кВ г. Вязники и Вязниковский район | ЭN232705_14 | 30000 | 3.89
47 | Владимирская область | Строительство ЛЭП-0,4/6/10 кВ | ЭN232704_28 | 22000 | 1.5
48 | Владимирская область | Разработка ПСД | ЭL2629_072 | 5200

## УНЦ ИП2029
|  | "Утверждаю" |  |  |  | "Утверждаю"
|  | Генеральный директор ООО "ОРЭС" |  |  |  | Главный управляющий директор АО "ОРЭС-Владимирская область"
|  |  |  | В.А. Телегин |  |  |  | Н.Б. Голенкевич
СОГЛАСОВАНО:
Директор по экономике и финансам ООО "ОРЭС"
__________________Н.А. Подрезова
Перечень мероприятий инвестиционной программы АО "ОРЭС-Владимирская область" на 2029 г.
№ п/п | Город | Наименование мероприятия | Наименование согласно утв. ИП (ПОСТАНОВЛЕНИЕ №15 ДЖКХ) | Технические характеристики объекта | Обоснование необходимости |  |  |  |  | Идентификатор инвестиционного проекта | Плановые объемы инвестиционной программы, т.р. С НДС (сметы+акты) | Наименования мероприятий, работ проведенных при создании объекта | Укрупненные нормативы цен (УНЦ) по мероприятиям, работам | Номер расценки | Количественные характеристики объекта | Коэффициенты перехода (пересчета) от базового УНЦ к УНЦ субъектов Российской Федерации | Плановая стоимость мероприятий, работ согласно УНЦ | Стоимость объекта (по УНЦ без учёта НДС) | Стоимость объекта (УНЦ с учётом НДС) | Отклонение по УНЦ
[6 empty] | 2020 |  | 2021
1 | Владимир | Строительство КЛ-0,4/6/10 кВ | [7 empty] | ЭN232704_01 | 29941 | Таблица К1. УНЦ КЛ 6 - 500 кВ (с алюминиевой жилой) (тыс. руб.) | 4928 | К1-08 - 2 | 3.45 | 1 | 17001.6 | 48984.5912 | 59761.2012 | 29820.2012
[12 empty] | Таблица Б2. УНЦ на устройство траншеи КЛ и восстановление благоустройства по трассе (тыс. руб.) с восстановлением газонов | 3355.08 | Б2-01- 4 | 3 | 1 | 10065.24
[12 empty] | Таблица П5. Затраты на проектно-изыскательские работы по КЛ (тыс. руб.) | 866.6 | П5-01 | 2 | 1 | 1733.2
[12 empty] | Таблица Б4. УНЦ на восстановление дорожного покрытия при прокладке кабельной линии (для всех субъектов Российской Федерации) (тыс. руб.) | 2.36 | Б4-01 | 2 | 1 | 4.72
[12 empty] | УНЦ выполнения специального перехода кабельной линии методом ГНБ (тыс. руб.) | 26087.97 | Н1-01 | 0.45 | 1 | 11739.5865
2 | Владимир | Реконструкция ВЛ-6 кВ ТП-430 ТП-25 | [7 empty] | ЭL2629_013 | 10000 | Таблица Л1. УНЦ ВЛ 0,4 - 750 кВ на строительно-монтажные работы без опор и провода (тыс. руб.) | 1929.53 | Л1-02 - 1 | 2 | 1 | 3859.06 | 12371.0286 | 15092.6549 | 5092.6549
[12 empty] | Таблица Л3. УНЦ опор ВЛ 0,4 - 750 кВ (тыс. руб.) | 1262.83 | Л3-02 - 1 | 2 | 1 | 2525.66
[12 empty] | Таблица П3. Затраты на проектно-изыскательские работы по ВЛ (тыс. руб.) | 795.69 | П3-03 | 1 | 1 | 795.69
[12 empty] | Таблица Л7. УНЦ провода СИП ВЛ 0,4 - 35 кВ (тыс. руб.) | 1529.52 | Л7-04 - 3 | 2 | 1 | 3059.04
3 | Владимир | Реконструкция ВЛ-10 кВ с ТП-685 фид. Сады | [7 empty] | ЭL2629_014 | 7500 | Таблица Л1. УНЦ ВЛ 0,4 - 750 кВ на строительно-монтажные работы без опор и провода (тыс. руб.) | 1929.53 | Л1-02 - 1 | 2 | 1 | 3859.06 | 12371.0286 | 15092.6549 | 7592.6549
[12 empty] | Таблица Л3. УНЦ опор ВЛ 0,4 - 750 кВ (тыс. руб.) | 1262.83 | Л3-02 - 1 | 2 | 1 | 2525.66
[12 empty] | Таблица П3. Затраты на проектно-изыскательские работы по ВЛ (тыс. руб.) | 795.69 | П3-03 | 1 | 1 | 795.69
[12 empty] | Таблица Л7. УНЦ провода СИП ВЛ 0,4 - 35 кВ (тыс. руб.) | 1529.52 | Л7-04 - 3 | 2 | 1 | 3059.04
4 | Владимир | Реконструкция КЛ-6 кВ от ПС Тракторная РП-1 (фид 682) | [7 empty] | ЭL2629_015 | 12600 | Таблица К1. УНЦ КЛ 6 - 500 кВ (с алюминиевой жилой) (тыс. руб.) | 3728.22 | К1-07 - 1 | 0.7 | 1 | 2609.754 | 11200.0594 | 13664.0724 | 1064.0724
[12 empty] | Таблица Б2. УНЦ на устройство траншеи КЛ и восстановление благоустройства по трассе (тыс. руб.) с восстановлением газонов | 3355.08 | Б2-01- 4 | 0.55 | 1 | 1845.294
[12 empty] | Таблица П5. Затраты на проектно-изыскательские работы по КЛ (тыс. руб.) | 866.6 | П5-01 | 1 | 1 | 866.6
[12 empty] | Таблица Б4. УНЦ на восстановление дорожного покрытия при прокладке кабельной линии (для всех субъектов Российской Федерации) (тыс. руб.) | 2.36 | Б4-01 | 15 | 1 | 35.4
[12 empty] | УНЦ выполнения специального перехода кабельной линии методом ГНБ (тыс. руб.) | 26087.97 | Н1-01 | 0.15 | 1 | 3913.1955
5 | Владимир | Реконструкция КЛ-6 кВ от ПС Тракторная РП-1 (фид 609) | [7 empty] | ЭL2629_016 | 12600 | Таблица К1. УНЦ КЛ 6 - 500 кВ (с алюминиевой жилой) (тыс. руб.) | 3728.22 | К1-07 - 1 | 0.7 | 1 | 2609.754 | 11200.0594 | 13664.0724 | 1064.0724
[12 empty] | Таблица Б2. УНЦ на устройство траншеи КЛ и восстановление благоустройства по трассе (тыс. руб.) с восстановлением газонов | 3355.08 | Б2-01- 4 | 0.55 | 1 | 1845.294
[12 empty] | Таблица П5. Затраты на проектно-изыскательские работы по КЛ (тыс. руб.) | 866.6 | П5-01 | 1 | 1 | 866.6
[12 empty] | Таблица Б4. УНЦ на восстановление дорожного покрытия при прокладке кабельной линии (для всех субъектов Российской Федерации) (тыс. руб.) | 2.36 | Б4-01 | 15 | 1 | 35.4
[12 empty] | УНЦ выполнения специального перехода кабельной линии методом ГНБ (тыс. руб.) | 26087.97 | Н1-01 | 0.15 | 1 | 3913.1955
6 | Владимир | Реконструкция ТП-492 ул.Тракторная 3 | [7 empty] | ЭL2629_017 | 17597.632 | Таблица Э3. УНЦ КТП блочного типа (бетонные, сэндвич-панели) 6 - 20 кВ (тыс. руб.) | 17548.49 | Э3-08-2 | 1 | 1 | 17548.49 | 21364.7009 | 26064.9351 | 8467.3031
[12 empty] | Таблица К1. УНЦ КЛ 6 - 500 кВ (с алюминиевой жилой) (тыс. руб.) | 1637.76 | К1-01 - 2 | 0.03 | 1 | 49.1328
[12 empty] | Таблица К1. УНЦ КЛ 6 - 500 кВ (с алюминиевой жилой) (тыс. руб.) | 2861.77 | К1-03- 2 | 0.03 | 1 | 85.8531
7 | Владимир | Реконструкция ТП-491 ул.Тракторная 7 | [7 empty] | ЭL2629_018 | 17597.632 | Таблица Э3. УНЦ КТП блочного типа (бетонные, сэндвич-панели) 6 - 20 кВ (тыс. руб.) | 12744.04 | Э3-06 - 2 | 1 | 1 | 12744.04 | 15560.0934 | 18983.3139 | 1385.6819
[12 empty] | Таблица К1. УНЦ КЛ 6 - 500 кВ (с алюминиевой жилой) (тыс. руб.) | 1637.76 | К1-01 - 2 | 0.03 | 1 | 49.1328
[12 empty] | Таблица К1. УНЦ КЛ 6 - 500 кВ (с алюминиевой жилой) (тыс. руб.) | 2861.77 | К1-03- 2 | 0.03 | 1 | 85.8531
8 | Владимир | Реконструкция ТП-225 ул.Михайловская, 57 | [7 empty] | ЭL2629_019 | 17597.632 | Таблица Э3. УНЦ КТП блочного типа (бетонные, сэндвич-панели) 6 - 20 кВ (тыс. руб.) | 12744.04 | Э3-06 - 2 | 1 | 1 | 12744.04 | 15560.0934 | 18983.3139 | 1385.6819
[12 empty] | Таблица К1. УНЦ КЛ 6 - 500 кВ (с алюминиевой жилой) (тыс. руб.) | 1637.76 | К1-01 - 2 | 0.03 | 1 | 49.1328
[12 empty] | Таблица К1. УНЦ КЛ 6 - 500 кВ (с алюминиевой жилой) (тыс. руб.) | 2861.77 | К1-03- 2 | 0.03 | 1 | 85.8531
9 | Владимир | Реконструкция ТП-253 ул.Белоконской, 19б | [7 empty] | ЭL2629_020 | 17597.632 | Таблица Э3. УНЦ КТП блочного типа (бетонные, сэндвич-панели) 6 - 20 кВ (тыс. руб.) | 12744.04 | Э3-06 - 2 | 1 | 1 | 12744.04 | 15560.0934 | 18983.3139 | 1385.6819
[12 empty] | Таблица К1. УНЦ КЛ 6 - 500 кВ (с алюминиевой жилой) (тыс. руб.) | 1637.76 | К1-01 - 2 | 0.03 | 1 | 49.1328
[12 empty] | Таблица К1. УНЦ КЛ 6 - 500 кВ (с алюминиевой жилой) (тыс. руб.) | 2861.77 | К1-03- 2 | 0.03 | 1 | 85.8531
10 | Владимир | Реконструкция ТП 201 ул. Куйбышева, 46А | [7 empty] | ЭL2629_021 | 17597.632 | Таблица Э3. УНЦ КТП блочного типа (бетонные, сэндвич-панели) 6 - 20 кВ (тыс. руб.) | 15877.84 | Э3-07 - 2 | 1 | 1 | 15877.84 | 19346.2664 | 23602.4451 | 6004.8131
[12 empty] | Таблица К1. УНЦ КЛ 6 - 500 кВ (с алюминиевой жилой) (тыс. руб.) | 1637.76 | К1-01 - 2 | 0.03 | 1 | 49.1328
[12 empty] | Таблица К1. УНЦ КЛ 6 - 500 кВ (с алюминиевой жилой) (тыс. руб.) | 2861.77 | К1-03- 2 | 0.03 | 1 | 85.8531
11 | Владимир | Реконструкция РП-1 | [7 empty] | ЭL2629_022 | 50445.2 | Таблица Э3. УНЦ КТП блочного типа (бетонные, сэндвич-панели) 6 - 20 кВ (тыс. руб.) | 15877.84 | Э3-07 - 2 | 1 | 1 | 15877.84 | 43088.4374 | 52567.8936 | 2122.6936
[12 empty] | Таблица К1. УНЦ КЛ 6 - 500 кВ (с алюминиевой жилой) (тыс. руб.) | 2861.77 | К1-03- 2 | 0.7 | 1 | 2003.239
[12 empty] | УНЦ ячейки выключателя РП (СП, ТП, РТП) 6 - 20 кВ (тыс. руб.) | 1495.46 | В8-01-1 | 10 | 1 | 14954.6
[12 empty] | Таблица П6. Затраты на проектно-изыскательские работы для отдельных элементов электрических сетей (тыс. руб.) | 4255.01 | П6-09 | 1 | 1 | 4255.01
12 | Владимир | Строительство КЛ-10 кВ от ПС "Сунгирь" до ТП-729 | [7 empty] | ЭL2629_050 | 18000 | Таблица К1. УНЦ КЛ 6 - 500 кВ (с алюминиевой жилой) (тыс. руб.) | 3728.22 | К1-07 - 1 | 2 | 1 | 7456.44 | 20952.0048 | 25561.4459 | 7561.4459
[12 empty] | Таблица Б2. УНЦ на устройство траншеи КЛ и восстановление благоустройства по трассе (тыс. руб.) с восстановлением газонов | 3355.08 | Б2-01- 4 | 1.9 | 1 | 6374.652
[12 empty] | Таблица П5. Затраты на проектно-изыскательские работы по КЛ (тыс. руб.) | 866.6 | П5-01 | 1 | 1 | 866.6
[12 empty] | Таблица Б4. УНЦ на восстановление дорожного покрытия при прокладке кабельной линии (для всех субъектов Российской Федерации) (тыс. руб.) | 2.36 | Б4-01 | 15 | 1 | 35.4
[12 empty] | УНЦ выполнения специального перехода кабельной линии методом ГНБ (тыс. руб.) | 26087.97 | Н1-01 | 0.1 | 1 | 2608.797
13 | Владимир | Строительство РТП в микрорайоне Веризино | [7 empty] | ЭL2629_024 | 50445.2 | Таблица Э3. УНЦ КТП блочного типа (бетонные, сэндвич-панели) 6 - 20 кВ (тыс. руб.) | 15877.84 | Э3-07 - 2 | 1 | 1 | 15877.84 | 43088.4374 | 52567.8936 | 2122.6936
[12 empty] | Таблица К1. УНЦ КЛ 6 - 500 кВ (с алюминиевой жилой) (тыс. руб.) | 2861.77 | К1-03- 2 | 0.7 | 1 | 2003.239
[12 empty] | УНЦ ячейки выключателя РП (СП, ТП, РТП) 6 - 20 кВ (тыс. руб.) | 1495.46 | В8-01-1 | 10 | 1 | 14954.6
[12 empty] | Таблица П6. Затраты на проектно-изыскательские работы для отдельных элементов электрических сетей (тыс. руб.) | 4255.01 | П6-09 | 1 | 1 | 4255.01
14 | Владимир | Строительство КЛ-10 кВ от ПС "Районная-новая" до нового РТП в микрорайоне Веризино | [7 empty] | ЭL2629_025 | 15000 | Таблица К1. УНЦ КЛ 6 - 500 кВ (с алюминиевой жилой) (тыс. руб.) | 3728.22 | К1-07 - 1 | 1.5 | 1 | 5592.33 | 16673.0783 | 20341.1556 | 5341.1556
[12 empty] | Таблица Б2. УНЦ на устройство траншеи КЛ и восстановление благоустройства по трассе (тыс. руб.) с восстановлением газонов | 3355.08 | Б2-01- 4 | 1.4 | 1 | 4697.112
[12 empty] | Таблица П5. Затраты на проектно-изыскательские работы по КЛ (тыс. руб.) | 866.6 | П5-01 | 1 | 1 | 866.6
[12 empty] | Таблица Б4. УНЦ на восстановление дорожного покрытия при прокладке кабельной линии (для всех субъектов Российской Федерации) (тыс. руб.) | 2.36 | Б4-01 | 15 | 1 | 35.4
[12 empty] | УНЦ выполнения специального перехода кабельной линии методом ГНБ (тыс. руб.) | 26087.97 | Н1-01 | 0.1 | 1 | 2608.797
15 | Суздаль | Строительство электрических сетей в исторической части города | Строительство КЛ-0,4/6/10 кВ. Строительство КЛ-0,4 кВ ТП-329 - д. 191-в по ул. Добросельская (Владимир) | Строительство КЛ-0,4/6/10 кВ. Строительство КЛ-0,4 кВ ТП-329 - д. 191-в по ул. Добросельская (Владимир) | Строительство КЛ-0,4/6/10 кВ. Строительство КЛ-0,4 кВ ТП-329 - д. 191-в по ул. Добросельская (Владимир) | Строительство КЛ-0,4/6/10 кВ. Строительство КЛ-0,4 кВ ТП-329 - д. 191-в по ул. Добросельская (Владимир) | Строительство КЛ-0,4/6/10 кВ. Строительство КЛ-0,4 кВ ТП-329 - д. 191-в по ул. Добросельская (Владимир) | Строительство КЛ-0,4/6/10 кВ. Строительство КЛ-0,4 кВ ТП-329 - д. 191-в по ул. Добросельская (Владимир) | Строительство КЛ-0,4/6/10 кВ. Строительство КЛ-0,4 кВ ТП-329 - д. 191-в по ул. Добросельская (Владимир) | ЭL2629_026 | 20000 | Таблица К3. УНЦ КЛ 0,4 кВ (тыс. руб.) | 1487.98 | К3-09 - 1 | 1 | 1 | 1487.98 | 17470.6671 | 21314.2139 | 1314.2139
[12 empty] | Таблица Б2. УНЦ на устройство траншеи КЛ и восстановление благоустройства по трассе (тыс. руб.) с восстановлением газонов | 3355.08 | Б2-01- 4 | 0.6 | 1 | 2013.048
[12 empty] | Таблица П5. Затраты на проектно-изыскательские работы по КЛ (тыс. руб.) | 866.6 | П5-01 | 1 | 1 | 866.6
[12 empty] | Таблица Б4. УНЦ на восстановление дорожного покрытия при прокладке кабельной линии (для всех субъектов Российской Федерации) (тыс. руб.) | 2.36 | Б4-01 | 100 | 1 | 236
[12 empty] | УНЦ выполнения специального перехода кабельной линии методом ГНБ (тыс. руб.) | 26087.97 | Н1-01 | 0.4 | 1 | 10435.188
16 | Судогда | Строительство КТП взамен ТП-5 п.Андреево | [6 empty] | Строительство КЛ-10кВ от новой КТП-6 до ТП-7 п. Городищи, ул. Советская | ЭL2629_028 | 11731.7764 | Таблица Э3. УНЦ КТП блочного типа (бетонные, сэндвич-панели) 6 - 20 кВ (тыс. руб.) | 8143.31 | Э3-05-1 | 1 | 1 | 8143.31 | 10001.6149 | 12201.9702 | 470.1938
[12 empty] | Таблица К1. УНЦ КЛ 6 - 500 кВ (с алюминиевой жилой) (тыс. руб.) | 1637.76 | К1-01 - 2 | 0.03 | 1 | 49.1328 | 10482.1899
[12 empty] | Таблица К1. УНЦ КЛ 6 - 500 кВ (с алюминиевой жилой) (тыс. руб.) | 2861.77 | К1-03- 2 | 0.03 | 1 | 85.8531 | 10482.1899
17 | Судогда | Строительство КТП взамен ТП-11 п.Андреево | [7 empty] | ЭL2629_029 | 11731.7764 | Таблица Э3. УНЦ КТП блочного типа (бетонные, сэндвич-панели) 6 - 20 кВ (тыс. руб.) | 8541.08 | Э3-06 - 1 | 1 | 1 | 8541.08 | 10482.1899 | 12788.2717 | 1056.4953
[12 empty] | Таблица К1. УНЦ КЛ 6 - 500 кВ (с алюминиевой жилой) (тыс. руб.) | 1637.76 | К1-01 - 2 | 0.03 | 1 | 49.1328
[12 empty] | Таблица К1. УНЦ КЛ 6 - 500 кВ (с алюминиевой жилой) (тыс. руб.) | 2861.77 | К1-03- 2 | 0.03 | 1 | 85.8531
18 | Собинка | Строительство КТП взамен ТП-34 г.Лакинск | [7 empty] | ЭL2629_033 | 11727.7888 | Таблица Э3. УНЦ КТП блочного типа (бетонные, сэндвич-панели) 6 - 20 кВ (тыс. руб.) | 8541.08 | Э3-06 - 1 | 1 | 1 | 8541.08 | 10482.1899 | 12788.2717 | 1060.4829
[12 empty] | Таблица К1. УНЦ КЛ 6 - 500 кВ (с алюминиевой жилой) (тыс. руб.) | 1637.76 | К1-01 - 2 | 0.03 | 1 | 49.1328
[12 empty] | Таблица К1. УНЦ КЛ 6 - 500 кВ (с алюминиевой жилой) (тыс. руб.) | 2861.77 | К1-03- 2 | 0.03 | 1 | 85.8531
19 | Собинка | Строительство КТП взамен ТП-10 | [7 empty] | ЭL2629_034 | 11727.7888 | Таблица Э3. УНЦ КТП блочного типа (бетонные, сэндвич-панели) 6 - 20 кВ (тыс. руб.) | 8889.14 | Э3-07 - 1 | 1 | 1 | 8889.14 | 10902.7067 | 13301.3022 | 1573.5134
[12 empty] | Таблица К1. УНЦ КЛ 6 - 500 кВ (с алюминиевой жилой) (тыс. руб.) | 1637.76 | К1-01 - 2 | 0.03 | 1 | 49.1328
[12 empty] | Таблица К1. УНЦ КЛ 6 - 500 кВ (с алюминиевой жилой) (тыс. руб.) | 2861.77 | К1-03- 2 | 0.03 | 1 | 85.8531
20 | Собинка | Реконструкция ВЛ-10кВ Ф.1015 | [7 empty] | ЭL2629_035 | 31200 | Таблица Л1. УНЦ ВЛ 0,4 - 750 кВ на строительно-монтажные работы без опор и провода (тыс. руб.) | 1929.53 | Л1-02 - 1 | 3.75 | 1 | 7235.7375 | 25821.5802 | 31502.3278 | 302.3278
[12 empty] | Таблица Л3. УНЦ опор ВЛ 0,4 - 750 кВ (тыс. руб.) | 1262.83 | Л3-02 - 1 | 3.75 | 1 | 4735.6125
[12 empty] | УНЦ выполнения специального перехода кабельной линии методом ГНБ (тыс. руб.) | 26087.97 | Н1-01 | 0.11 | 1 | 2869.6767
[12 empty] | Таблица П3. Затраты на проектно-изыскательские работы по ВЛ (тыс. руб.) | 795.69 | П3-03 | 1 | 1 | 795.69
[12 empty] | Таблица Л7. УНЦ провода СИП ВЛ 0,4 - 35 кВ (тыс. руб.) | 1529.52 | Л7-04 - 3 | 3.75 | 1 | 5735.7
21 | Юрьев-Польский | Строительство КЛ-10 кВ ТП-40-ТП-43 | [7 empty] | ЭL2629_038 | 3234.029 | Таблица К1. УНЦ КЛ 6 - 500 кВ (с алюминиевой жилой) (тыс. руб.) | 3728.22 | К1-07 - 1 | 0.34 | 1 | 1267.5948 | 4548.7475 | 5549.472 | 2315.443
[12 empty] | Таблица Б2. УНЦ на устройство траншеи КЛ и восстановление благоустройства по трассе (тыс. руб.) с восстановлением газонов | 3355.08 | Б2-01- 4 | 0.32 | 1 | 1073.6256
[12 empty] | Таблица П5. Затраты на проектно-изыскательские работы по КЛ (тыс. руб.) | 866.6 | П5-01 | 1 | 1 | 866.6
[12 empty] | Таблица Б4. УНЦ на восстановление дорожного покрытия при прокладке кабельной линии (для всех субъектов Российской Федерации) (тыс. руб.) | 2.36 | Б4-01 | 15 | 1 | 35.4
[12 empty] | УНЦ выполнения специального перехода кабельной линии методом ГНБ (тыс. руб.) | 26087.97 | Н1-01 | 0.02 | 1 | 521.7594
22 | Юрьев-Польский | Строительство КЛ-10 кВ ТП-1 - ТП-16 | [7 empty] | ЭL2629_039 | 3424.266 | Таблица К1. УНЦ КЛ 6 - 500 кВ (с алюминиевой жилой) (тыс. руб.) | 3728.22 | К1-07 - 1 | 0.36 | 1 | 1342.1592 | 5269.2099 | 6428.4361 | 3004.1701
[12 empty] | Таблица Б2. УНЦ на устройство траншеи КЛ и восстановление благоустройства по трассе (тыс. руб.) с восстановлением газонов | 3355.08 | Б2-01- 4 | 0.32 | 1 | 1073.6256
[12 empty] | Таблица П5. Затраты на проектно-изыскательские работы по КЛ (тыс. руб.) | 866.6 | П5-01 | 1 | 1 | 866.6
[12 empty] | Таблица Б4. УНЦ на восстановление дорожного покрытия при прокладке кабельной линии (для всех субъектов Российской Федерации) (тыс. руб.) | 2.36 | Б4-01 | 15 | 1 | 35.4
[12 empty] | УНЦ выполнения специального перехода кабельной линии методом ГНБ (тыс. руб.) | 26087.97 | Н1-01 | 0.04 | 1 | 1043.5188
23 | Петушки | Строительство КТП взамен ТП-5 п.Городищи | [7 empty] | ЭL2629_044 | 11731.7764 | Таблица Э3. УНЦ КТП блочного типа (бетонные, сэндвич-панели) 6 - 20 кВ (тыс. руб.) | 9684.68 | Э3-08 - 1 | 1 | 1 | 9684.68 | 11863.8568 | 14473.9053 | 2742.1289
[12 empty] | Таблица К1. УНЦ КЛ 6 - 500 кВ (с алюминиевой жилой) (тыс. руб.) | 1637.76 | К1-01 - 2 | 0.03 | 1 | 49.1328
[12 empty] | Таблица К1. УНЦ КЛ 6 - 500 кВ (с алюминиевой жилой) (тыс. руб.) | 2861.77 | К1-03- 2 | 0.03 | 1 | 85.8531
24 | Петушки | Строительство КЛ-10кВ от ТП-4 до новой КТП взамен ТП-5 | [7 empty] | ЭL2629_045 | 3000 | Таблица К1. УНЦ КЛ 6 - 500 кВ (с алюминиевой жилой) (тыс. руб.) | 3728.22 | К1-07 - 1 | 0.2 | 1 | 745.644 | 4174.6062 | 5093.0195 | 2093.0195
[12 empty] | Таблица Б2. УНЦ на устройство траншеи КЛ и восстановление благоустройства по трассе (тыс. руб.) с восстановлением газонов | 3355.08 | Б2-01- 4 | 0.15 | 1 | 503.262
[12 empty] | Таблица П5. Затраты на проектно-изыскательские работы по КЛ (тыс. руб.) | 866.6 | П5-01 | 1 | 1 | 866.6
[12 empty] | Таблица Б4. УНЦ на восстановление дорожного покрытия при прокладке кабельной линии (для всех субъектов Российской Федерации) (тыс. руб.) | 2.36 | Б4-01 | 15 | 1 | 35.4
[12 empty] | УНЦ выполнения специального перехода кабельной линии методом ГНБ (тыс. руб.) | 26087.97 | Н1-01 | 0.05 | 1 | 1304.3985
25 | Петушки | Строительство КЛ-10кВ от оп.№28 ф. Посёлок 2 до места врезки в существующую КЛ-10кВ на ТП-5 п. Городищи, ул. Моисеенко | [7 empty] | ЭL2629_046 | 3000 | Таблица К1. УНЦ КЛ 6 - 500 кВ (с алюминиевой жилой) (тыс. руб.) | 3728.22 | К1-07 - 1 | 0.18 | 1 | 671.0796 | 3454.1437 | 4214.0554 | 1214.0554
[12 empty] | Таблица Б2. УНЦ на устройство траншеи КЛ и восстановление благоустройства по трассе (тыс. руб.) с восстановлением газонов | 3355.08 | Б2-01- 4 | 0.15 | 1 | 503.262
[12 empty] | Таблица П5. Затраты на проектно-изыскательские работы по КЛ (тыс. руб.) | 866.6 | П5-01 | 1 | 1 | 866.6
[12 empty] | Таблица Б4. УНЦ на восстановление дорожного покрытия при прокладке кабельной линии (для всех субъектов Российской Федерации) (тыс. руб.) | 2.36 | Б4-01 | 15 | 1 | 35.4
[12 empty] | УНЦ выполнения специального перехода кабельной линии методом ГНБ (тыс. руб.) | 26087.97 | Н1-01 | 0.03 | 1 | 782.6391
26 | Петушки | Строительство КТП ул. Васильева | [7 empty] | ЭL2629_047 | 11731.7764 | Таблица Э3. УНЦ КТП блочного типа (бетонные, сэндвич-панели) 6 - 20 кВ (тыс. руб.) | 8541.08 | Э3-06 - 1 | 1 | 1 | 8541.08 | 10482.1899 | 12788.2717 | 1056.4953
[12 empty] | Таблица К1. УНЦ КЛ 6 - 500 кВ (с алюминиевой жилой) (тыс. руб.) | 1637.76 | К1-01 - 2 | 0.03 | 1 | 49.1328
[12 empty] | Таблица К1. УНЦ КЛ 6 - 500 кВ (с алюминиевой жилой) (тыс. руб.) | 2861.77 | К1-03- 2 | 0.03 | 1 | 85.8531
27 | Петушки | Строительство ВЛ-10кВ от оп.№107 ф. 1005 ПС "Базовая" до новой КТП ул. Васильева | [7 empty] | ЭL2629_048 | 3000 | Таблица Л1. УНЦ ВЛ 0,4 - 750 кВ на строительно-монтажные работы без опор и провода (тыс. руб.) | 3054.93 | Л1-02 - 2 | 0.15 | 1 | 458.2395 | 2679.2133 | 3268.6402 | 268.6402
[12 empty] | Таблица Л3. УНЦ опор ВЛ 0,4 - 750 кВ (тыс. руб.) | 1262.83 | Л3-02 - 1 | 0.15 | 1 | 189.4245
[12 empty] | УНЦ выполнения специального перехода кабельной линии методом ГНБ (тыс. руб.) | 26087.97 | Н1-01 | 0.02 | 1 | 521.7594
[12 empty] | Таблица П3. Затраты на проектно-изыскательские работы по ВЛ (тыс. руб.) | 795.69 | П3-03 | 1 | 1 | 795.69
[12 empty] | Таблица Л7. УНЦ провода СИП ВЛ 0,4 - 35 кВ (тыс. руб.) | 1683.07 | Л7-08-4 | 0.15 | 1 | 252.4605
28 | Гусь-Хрустальный | Строительство КЛ-0,4 кВ | Строительство КЛ-0,4/6/10 кВ. Строительство КЛ-0,4 кВ ТП-329 - д. 191-в по ул. Добросельская (Владимир) | Строительство КЛ-0,4/6/10 кВ. Строительство КЛ-0,4 кВ ТП-329 - д. 191-в по ул. Добросельская (Владимир) | Строительство КЛ-0,4/6/10 кВ. Строительство КЛ-0,4 кВ ТП-329 - д. 191-в по ул. Добросельская (Владимир) | Строительство КЛ-0,4/6/10 кВ. Строительство КЛ-0,4 кВ ТП-329 - д. 191-в по ул. Добросельская (Владимир) | Строительство КЛ-0,4/6/10 кВ. Строительство КЛ-0,4 кВ ТП-329 - д. 191-в по ул. Добросельская (Владимир) | Строительство КЛ-0,4/6/10 кВ. Строительство КЛ-0,4 кВ ТП-329 - д. 191-в по ул. Добросельская (Владимир) | Строительство КЛ-0,4/6/10 кВ. Строительство КЛ-0,4 кВ ТП-329 - д. 191-в по ул. Добросельская (Владимир) | ЭN232703_01 | 15944 | Таблица К3. УНЦ КЛ 0,4 кВ (тыс. руб.) | 1487.98 | К3-09 - 1 | 2.65 | 1 | 3943.147 | 25839.412 | 31524.0826 | 15580.0826
[12 empty] | Таблица Б2. УНЦ на устройство траншеи КЛ и восстановление благоустройства по трассе (тыс. руб.) с восстановлением газонов | 3355.08 | Б2-01- 4 | 2.35 | 1 | 7884.438
[12 empty] | Таблица П5. Затраты на проектно-изыскательские работы по КЛ (тыс. руб.) | 866.6 | П5-01 | 2 | 1 | 1733.2
[12 empty] | УНЦ выполнения специального перехода кабельной линии методом ГНБ (тыс. руб.) | 26087.97 | Н1-01 | 0.3 | 1 | 7826.391
29 | Гусь-Хрустальный | Cтроительство КТП взамен ТП-27 | [7 empty] | ЭL2629_050 | 11727.7888 | Таблица Э3. УНЦ КТП блочного типа (бетонные, сэндвич-панели) 6 - 20 кВ (тыс. руб.) | 8889.14 | Э3-07 - 1 | 1 | 1 | 8889.14 | 10902.7067 | 13301.3022 | 1573.5134
[12 empty] | Таблица К1. УНЦ КЛ 6 - 500 кВ (с алюминиевой жилой) (тыс. руб.) | 1637.76 | К1-01 - 2 | 0.03 | 1 | 49.1328
[12 empty] | Таблица К1. УНЦ КЛ 6 - 500 кВ (с алюминиевой жилой) (тыс. руб.) | 2861.77 | К1-03- 2 | 0.03 | 1 | 85.8531
30 | Гусь-Хрустальный | Строительство ВЛИ-0,4 кВ от ТП-49 | [7 empty] | ЭL2629_052 | 6760 | Таблица Л1. УНЦ ВЛ 0,4 - 750 кВ на строительно-монтажные работы без опор и провода (тыс. руб.) | 1526.73 | Л1-01 - 2 | 1.3 | 1 | 1984.749 | 9367.1236 | 11427.8907 | 4667.8907
[12 empty] | Таблица Л3. УНЦ опор ВЛ 0,4 - 750 кВ (тыс. руб.) | 949.02 | Л3-01 - 1 | 1.3 | 1 | 1233.726
[12 empty] | Таблица П3. Затраты на проектно-изыскательские работы по ВЛ (тыс. руб.) | 795.69 | П3-02 | 1 | 1 | 795.69
[12 empty] | УНЦ выполнения специального перехода кабельной линии методом ГНБ (тыс. руб.) | 26087.97 | Н1-01 | 0.1 | 1 | 2608.797
[12 empty] | Таблица Л7. УНЦ провода СИП ВЛ 0,4 - 35 кВ (тыс. руб.) | 869.36 | Л7-40-4 | 1.3 | 1 | 1130.168
31 | Гусь-Хрустальный | Строительство ВЛИ-0,4 кВ от ТП-25 | [7 empty] | ЭL2629_053 | 6760 | Таблица Л1. УНЦ ВЛ 0,4 - 750 кВ на строительно-монтажные работы без опор и провода (тыс. руб.) | 1526.73 | Л1-01 - 2 | 1.3 | 1 | 1984.749 | 9367.1236 | 11427.8907 | 4667.8907
[12 empty] | Таблица Л3. УНЦ опор ВЛ 0,4 - 750 кВ (тыс. руб.) | 949.02 | Л3-01 - 1 | 1.3 | 1 | 1233.726
[12 empty] | Таблица П3. Затраты на проектно-изыскательские работы по ВЛ (тыс. руб.) | 795.69 | П3-02 | 1 | 1 | 795.69
[12 empty] | УНЦ выполнения специального перехода кабельной линии методом ГНБ (тыс. руб.) | 26087.97 | Н1-01 | 0.1 | 1 | 2608.797
[12 empty] | Таблица Л7. УНЦ провода СИП ВЛ 0,4 - 35 кВ (тыс. руб.) | 869.36 | Л7-40-4 | 1.3 | 1 | 1130.168
32 | Киржач | Строительство ВЛЗ-10 кВ ф.1036 ПС "Октябрьская" | [7 empty] | ЭL2629_054 | 8212.2435 | Таблица Л1. УНЦ ВЛ 0,4 - 750 кВ на строительно-монтажные работы без опор и провода (тыс. руб.) | 1929.53 | Л1-02 - 1 | 1.3 | 1 | 2508.389 | 8377.6346 | 10220.7142 | 2008.4707
[12 empty] | Таблица Л3. УНЦ опор ВЛ 0,4 - 750 кВ (тыс. руб.) | 1262.83 | Л3-02 - 1 | 1.3 | 1 | 1641.679
[12 empty] | Таблица П3. Затраты на проектно-изыскательские работы по ВЛ (тыс. руб.) | 795.69 | П3-03 | 1 | 1 | 795.69
[12 empty] | Таблица Л7. УНЦ провода СИП ВЛ 0,4 - 35 кВ (тыс. руб.) | 1529.52 | Л7-04 - 3 | 1.3 | 1 | 1988.376
33 | Киржач | Строительство ВЛЗ-10 кВ от ТП-2 до ТП-56 (с отходом на ТП-31) | [7 empty] | ЭL2629_055 | 18951.3311 | Таблица Л1. УНЦ ВЛ 0,4 - 750 кВ на строительно-монтажные работы без опор и провода (тыс. руб.) | 1929.53 | Л1-02 - 1 | 3 | 1 | 5788.59 | 18075.8773 | 22052.5703 | 3101.2392
[12 empty] | Таблица Л3. УНЦ опор ВЛ 0,4 - 750 кВ (тыс. руб.) | 1262.83 | Л3-02 - 1 | 3 | 1 | 3788.49
[12 empty] | Таблица П3. Затраты на проектно-изыскательские работы по ВЛ (тыс. руб.) | 795.69 | П3-03 | 1 | 1 | 795.69
[12 empty] | Таблица Л7. УНЦ провода СИП ВЛ 0,4 - 35 кВ (тыс. руб.) | 1529.52 | Л7-04 - 3 | 3 | 1 | 4588.56
34 | Ковров | Цифровизация сетей | [7 empty] | ЭN232707_07 | 20000 | Таблица В6. УНЦ автоматического пункта секционирования 6 - 35 кВ | 2246.7 | В6-01-1 | 7 | 1 | 15726.9 | 19000.8184 | 23180.9985 | 3180.9985
35 | Ковров | Строительство КЛ-6 кВ ТП-100-КТП-37 | [7 empty] | ЭN232704_08 | 5200 | Таблица К1. УНЦ КЛ 6 - 500 кВ (с алюминиевой жилой) (тыс. руб.) | 3728.22 | К1-07 - 1 | 0.9 | 1 | 3355.398 | 9534.7275 | 11632.3676 | 6432.3676
[12 empty] | Таблица Б2. УНЦ на устройство траншеи КЛ и восстановление благоустройства по трассе (тыс. руб.) с восстановлением газонов | 3355.08 | Б2-01- 4 | 0.85 | 1 | 2851.818
[12 empty] | Таблица П5. Затраты на проектно-изыскательские работы по КЛ (тыс. руб.) | 866.6 | П5-01 | 1 | 1 | 866.6
[12 empty] | Таблица Б4. УНЦ на восстановление дорожного покрытия при прокладке кабельной линии (для всех субъектов Российской Федерации) (тыс. руб.) | 2.36 | Б4-01 | 15 | 1 | 35.4
[12 empty] | УНЦ выполнения специального перехода кабельной линии методом ГНБ (тыс. руб.) | 26087.97 | Н1-01 | 0.03 | 1 | 782.6391
36 | Ковров | Строительство ВЛ-0,4 кВ от ТП-38 | [7 empty] | ЭL2629_058 | 19240 | Таблица Л1. УНЦ ВЛ 0,4 - 750 кВ на строительно-монтажные работы без опор и провода (тыс. руб.) | 1526.73 | Л1-01 - 2 | 3.7 | 1 | 5648.901 | 17837.4407 | 21761.6777 | 2521.6777
[12 empty] | Таблица Л3. УНЦ опор ВЛ 0,4 - 750 кВ (тыс. руб.) | 949.02 | Л3-01 - 1 | 3.7 | 1 | 3511.374
[12 empty] | Таблица П3. Затраты на проектно-изыскательские работы по ВЛ (тыс. руб.) | 795.69 | П3-02 | 3 | 1 | 2387.07
[12 empty] | Таблица Л7. УНЦ провода СИП ВЛ 0,4 - 35 кВ (тыс. руб.) | 869.36 | Л7-40-4 | 3.7 | 1 | 3216.632
37 | Ковров | Строительство КТП взамен КТП-238 мкр. им. Чкалова | [7 empty] | ЭL2629_062 | 11731 | Таблица Э3. УНЦ КТП блочного типа (бетонные, сэндвич-панели) 6 - 20 кВ (тыс. руб.) | 8541.08 | Э3-06 - 1 | 1 | 1 | 8541.08 | 10482.1899 | 12788.2717 | 1057.2717
[12 empty] | Таблица К1. УНЦ КЛ 6 - 500 кВ (с алюминиевой жилой) (тыс. руб.) | 1637.76 | К1-01 - 2 | 0.03 | 1 | 49.1328
[12 empty] | Таблица К1. УНЦ КЛ 6 - 500 кВ (с алюминиевой жилой) (тыс. руб.) | 2861.77 | К1-03- 2 | 0.03 | 1 | 85.8531
38 | Ковров | Строительство КЛ-6 кВ ТП-132-ТП-52 | [7 empty] | ЭL2629_063 | 3352 | Таблица К1. УНЦ КЛ 6 - 500 кВ (с алюминиевой жилой) (тыс. руб.) | 3728.22 | К1-07 - 1 | 0.35 | 1 | 1304.877 | 4908.9787 | 5988.9541 | 2636.9541
[12 empty] | Таблица Б2. УНЦ на устройство траншеи КЛ и восстановление благоустройства по трассе (тыс. руб.) с восстановлением газонов | 3355.08 | Б2-01- 4 | 0.32 | 1 | 1073.6256
[12 empty] | Таблица П5. Затраты на проектно-изыскательские работы по КЛ (тыс. руб.) | 866.6 | П5-01 | 1 | 1 | 866.6
[12 empty] | Таблица Б4. УНЦ на восстановление дорожного покрытия при прокладке кабельной линии (для всех субъектов Российской Федерации) (тыс. руб.) | 2.36 | Б4-01 | 15 | 1 | 35.4
[12 empty] | УНЦ выполнения специального перехода кабельной линии методом ГНБ (тыс. руб.) | 26087.97 | Н1-01 | 0.03 | 1 | 782.6391
39 | Ковров | Реконструкция оборудования РП-2 ул. Фурманова, д. 25А | [7 empty] | ЭL2629_064 | 5000 | Таблица Э3. УНЦ КТП блочного типа (бетонные, сэндвич-панели) 6 - 20 кВ (тыс. руб.) | 8889.14 | Э3-07 - 1 | 1 | 1 | 8889.14 | 10483.3718 | 12789.7136 | 7789.7136
[12 empty] | Таблица К1. УНЦ КЛ 6 - 500 кВ (с алюминиевой жилой) (тыс. руб.) | 1637.76 | К1-01 - 2 | 0.03 | 1 | 49.1328
[12 empty] | Таблица К1. УНЦ КЛ 6 - 500 кВ (с алюминиевой жилой) (тыс. руб.) | 2861.77 | К1-03- 2 | 0.03 | 1 | 85.8531
40 | Камешково | Строительство КТП в районе ул.Советская | [7 empty] | ЭL2629_066 | 17597.632 | Таблица Э3. УНЦ КТП блочного типа (бетонные, сэндвич-панели) 6 - 20 кВ (тыс. руб.) | 17548.49 | Э3-08-2 | 1 | 1 | 17548.49 | 21364.7009 | 26064.9351 | 8467.3031
[12 empty] | Таблица К1. УНЦ КЛ 6 - 500 кВ (с алюминиевой жилой) (тыс. руб.) | 1637.76 | К1-01 - 2 | 0.03 | 1 | 49.1328
[12 empty] | Таблица К1. УНЦ КЛ 6 - 500 кВ (с алюминиевой жилой) (тыс. руб.) | 2861.77 | К1-03- 2 | 0.03 | 1 | 85.8531
41 | Кольчугино | Строительство КЛ-0,4/6 кВ | [7 empty] | ЭN232705_01 | 4000 | Таблица К1. УНЦ КЛ 6 - 500 кВ (с алюминиевой жилой) (тыс. руб.) | 4928 | К1-08 - 2 | 2.43 | 1 | 11975.04 | 27278.7027 | 33280.0173 | 29280.0173
[12 empty] | Таблица Б2. УНЦ на устройство траншеи КЛ и восстановление благоустройства по трассе (тыс. руб.) с восстановлением газонов | 3355.08 | Б2-01- 4 | 2.4 | 1 | 8052.192
[12 empty] | Таблица П5. Затраты на проектно-изыскательские работы по КЛ (тыс. руб.) | 866.6 | П5-01 | 2 | 1 | 1733.2
[12 empty] | Таблица Б4. УНЦ на восстановление дорожного покрытия при прокладке кабельной линии (для всех субъектов Российской Федерации) (тыс. руб.) | 2.36 | Б4-01 | 15 | 1 | 35.4
[12 empty] | УНЦ выполнения специального перехода кабельной линии методом ГНБ (тыс. руб.) | 26087.97 | Н1-01 | 0.03 | 1 | 782.6391
42 | Кольчугино | Реконструкция ТП-67 | [7 empty] | ЭL2629_070 | 11731 | Таблица Э3. УНЦ КТП блочного типа (бетонные, сэндвич-панели) 6 - 20 кВ (тыс. руб.) | 8889.14 | Э3-07 - 1 | 1 | 1 | 8889.14 | 10483.3718 | 12789.7136 | 1058.7136
[12 empty] | Таблица К1. УНЦ КЛ 6 - 500 кВ (с алюминиевой жилой) (тыс. руб.) | 1637.76 | К1-01 - 2 | 0.03 | 1 | 49.1328
[12 empty] | Таблица К1. УНЦ КЛ 6 - 500 кВ (с алюминиевой жилой) (тыс. руб.) | 2861.77 | К1-03- 2 | 0.03 | 1 | 85.8531
43 | Кольчугино | Строительство ВЛЗ-6 кВ от ТП-11 до ТП-18 | [7 empty] | ЭL2629_071 | 4992 | Таблица Л1. УНЦ ВЛ 0,4 - 750 кВ на строительно-монтажные работы без опор и провода (тыс. руб.) | 1929.53 | Л1-02 - 1 | 0.8 | 1 | 1543.624 | 5525.2102 | 6740.7565 | 1748.7565
[12 empty] | Таблица Л3. УНЦ опор ВЛ 0,4 - 750 кВ (тыс. руб.) | 1262.83 | Л3-02 - 1 | 0.8 | 1 | 1010.264
[12 empty] | Таблица П3. Затраты на проектно-изыскательские работы по ВЛ (тыс. руб.) | 795.69 | П3-03 | 1 | 1 | 795.69
[12 empty] | Таблица Л7. УНЦ провода СИП ВЛ 0,4 - 35 кВ (тыс. руб.) | 1529.52 | Л7-04 - 3 | 0.8 | 1 | 1223.616
44 | Радужный | Реконструкция и строительство сетей | ЭN232715 | 8112 | 1.5 | 0 | 0 | 0 | 0 | ЭN232715 | 8112 | Таблица Л10. УНЦ гирлянды изоляторов ВЛ (тыс. руб.). | 54 | Л10-02 - 2 | 210 | 1 | 11340 | 13700.6836 | 16714.834 | 8602.834
45 | Гороховец | Строительство электрических сетей 0,4кВ | [7 empty] | ЭN232705_02 | 13520 | Таблица Л1. УНЦ ВЛ 0,4 - 750 кВ на строительно-монтажные работы без опор и провода (тыс. руб.) | 963.68 | Л1-01 - 1 | 1.64 | 1 | 1580.4352 | 11417.6135 | 13929.4885 | 409.4885
[12 empty] | Таблица Л3. УНЦ опор ВЛ 0,4 - 750 кВ (тыс. руб.) | 949.02 | Л3-01 - 1 | 1.64 | 1 | 1556.3928
[12 empty] | Таблица Л7. УНЦ провода СИП ВЛ 0,4 - 35 кВ (тыс. руб.) | 652.31 | Л7-38 - 4 | 1.64 | 1 | 1069.7884
[12 empty] | УНЦ выполнения специального перехода кабельной линии методом ГНБ (тыс. руб.) | 26087.97 | Н1-01 | 0.14 | 1 | 3652.3158
[12 empty] | Таблица П3. Затраты на проектно-изыскательские работы по ВЛ (тыс. руб.) | 795.69 | П3-03 | 2 | 1 | 1591.38
46 | Вязники | Строительство и реконструкция ВЛ-0,4/10 кВ г. Вязники и Вязниковский район | [7 empty] | ЭN232705_14 | 30000 | Таблица Л1. УНЦ ВЛ 0,4 - 750 кВ на строительно-монтажные работы без опор и провода (тыс. руб.) | 1929.53 | Л1-02 - 1 | 3.89 | 1 | 7505.8717 | 26037.1865 | 31765.3676 | 1765.3676
[12 empty] | Таблица Л3. УНЦ опор ВЛ 0,4 - 750 кВ (тыс. руб.) | 1262.83 | Л3-02 - 1 | 3.89 | 1 | 4912.4087
[12 empty] | Таблица П3. Затраты на проектно-изыскательские работы по ВЛ (тыс. руб.) | 795.69 | П3-03 | 4 | 1 | 3182.76
[12 empty] | Таблица Л7. УНЦ провода СИП ВЛ 0,4 - 35 кВ (тыс. руб.) | 1529.52 | Л7-04 - 3 | 3.89 | 1 | 5949.8328
47 | Владимирская область | Строительство ЛЭП-0,4/6/10 кВ | [7 empty] | ЭN232704_28 | 22000 | Таблица К1. УНЦ КЛ 6 - 500 кВ (с алюминиевой жилой) (тыс. руб.) | 3451.82 | К1-06 - 1 | 1.5 | 1 | 5177.73 | 19517.5783 | 23811.4455 | 1811.4455
[12 empty] | УНЦ выполнения специального перехода кабельной линии методом ГНБ (тыс. руб.) | 26087.97 | Н1-01 | 0.2 | 1 | 5217.594
[12 empty] | Таблица Б2. УНЦ на устройство траншеи КЛ и восстановление благоустройства по трассе (тыс. руб.) с восстановлением газонов | 3355.08 | Б2-01- 4 | 1.2 | 1 | 4026.096
[12 empty] | Таблица П5. Затраты на проектно-изыскательские работы по КЛ (тыс. руб.) | 866.6 | П5-01 | 2 | 1 | 1733.2
48 | Владимирская область | Разработка ПСД | [7 empty] | ЭL2629_072 | 5200 | Таблица П5. Затраты на проектно-изыскательские работы по КЛ (тыс. руб.) | 866.6 | П5-01 | 7 | 1 | 6066.2 | 7047.1346 | 8597.5042 | 3397.5042